## 报设备通知稿
附件5
浙江师范大学单价30万元及以上大型仪器设备一览表(截至2022年6月20日）
部门 | 资源平台 | 资产编码 | 仪器名称 | 联系人 | 规格型号 | 价值（万元） | 主要学科领域 | 基本功能 | 启用日期 | 是否对外开放
地理与环境科学学院 | 地理与环境科学学院 | 20131128 | 高效液相色谱仪 | 陈枫 | LC-20AT | 32.6 | 环境科学技术及资源科学技术 | 能够测定高沸点、热不稳定等不宜于用气相色谱法测定的大分子量的化合物。分离、分析、纯化有机化合物 | 2013-01-01 | 是
地理与环境科学学院 | 地理与环境科学学院 | 20141938 | 电感耦合等离子体质谱仪 | 方克鸣 | NexION 300X 美国/PE | 128.5 | 地球科学 | 样品测试、分析检测、技术咨询。能完成溶液样品中元素痕量分析测定，具有测定检测限低的特点，但对样品的前处理方法、溶液基底有特殊要求，需提前咨询，不接受未经咨询的样品测试。 | 2014-06-17 | 是
地理与环境科学学院 | 地理与环境科学学院 | 20154319 | 微波等离子-原子发射光谱仪 | 方克鸣 | MP4200 | 37.5 | 环境科学技术及资源科学技术 | 能完成较低浓度的溶液样品中金属元素测定，具有测定方便、准确、快速的特点，但对样品的前处理方法、溶液基底有特殊要求，需提前咨询，不接受未经咨询的样品测试。 | 2015-12-09 | 是
地理与环境科学学院 | 地理与环境科学学院 | 20162488 | 流动注射分析仪 | 周小玲 | LACHAT QC8500 | 35.8 | 环境科学技术及资源科学技术 | 测定氨氮、总氮、硝态氮/亚硝态氮、总磷 | 2016-05-16 | 是
地理与环境科学学院 | 地理与环境科学学院 | 20175915 | 激光粒度粒形分析仪 | 王志刚 | S3500SI | 69.6 | 地球科学 | 液相颗粒实时动态测量技术，有效观察悬浮液/乳化液中颗粒的分散状态；测量相同浓度的同一样品，结果具有可比性倾斜设计的测量窗口，方便调整清洗，不易沉积颗粒；实时显示被测样品在液体介质中的大小和形状，同时统计被测颗粒数量； 利用对单个参数或多个参数的筛选或过滤，实时监测并量化样品中混入的杂质；软件不但可以提供长度，宽度，面积，周长，圆形度，凹凸度，环状等多于30种形状参数，还可以提供各种参数的分布图。 | 2017-11-23 | 是
地理与环境科学学院 | 地理与环境科学学院 | 20177320 | 傅立叶变换热红外光谱辐射仪 | 张振振 | 102F | 69.60 | 林学 | 主动光源测定物体反射光谱，实时扫描光谱和数据处理 | 2017-05-18 | 是
地理与环境科学学院 | 地理与环境科学学院 | 20175911 | 地物光谱仪 | 张振振 | SY1612ZSD-281 | 59.90 | 林学 | 主要用于测定物体反射光谱 | 2017-09-13 | 是
地理与环境科学学院 | 地理与环境科学学院 | 20177319 | 野外携带型气体交换系统 | 张振振 | LT-6800 | 59.50 | 地球科学 | 主要用于光合速率，叶绿素荧光的测量 | 2017-07-31 | 是
地理与环境科学学院 | 地理与环境科学学院 | 20177664 | 卡帕桥磁化率各向异性测试系统 | 贾佳 | MFK1-FA | 53.38 | 地球科学 | 主要测定样品的磁化率(K)、磁化率各向异性(AMS) 。选配高、低温系统后，可获取磁化率随高/低温度的变化曲线 (-T)，是确定岩石中所含铁磁性矿物的性质、含量、粒度及其变化的重要依据。 | 2014-02-28 | 是
地理与环境科学学院 | 地理与环境科学学院 | 20178416 | 总有机碳分析仪 | 周小玲 | Elementar/Vario | 38.78 | 环境科学技术及资源科学技术 | 2-3分钟的分析时间, 安全和无害环境下的操作，无高浓度酸、氧化剂和烈性化学品或有害废物100％碳的回收率, 不依赖样品种类、或含颗粒和含盐溶液；在分析TOC的同时分析总氮（TNb） | 2017-11-18 | 是
地理与环境科学学院 | 地理与环境科学学院 | 20060175 | 激光粒度分析仪 | 王志刚 | MS2000 | 45.9 | 地球科学 | 测量粉末、悬浮物质和乳状液，并根据标准化程序得出可靠的测量结果。 | 2006-02-01 | 是
地理与环境科学学院 | 地理与环境科学学院 | 20071419 | 落地式全功能超速离心机 | 蔡妙珍 | CP70MX | 46.28 | 环境科学技术及资源科学技术 | 可用于离心分离、蛋白、核酸纯化 | 2007-08-30 | 是
地理与环境科学学院 | 地理与环境科学学院 | 1802421G | 超高效聚合物色谱仪 | 徐艳超 | ACQUITY APC | 51.9 | 环境科学技术及资源科学技术 | 测定得到高聚物各组分重均绝对分子量（Mw）、数均分子量（Mn）、Z均分子量（Mz）和峰位分子量（Mp） | 2018-09-27 | 是
地理与环境科学学院 | 地理与环境科学学院 | 20184614 | 纳米粒度及Zeta电位分析仪 | 申利国 | SurPASS3 | 39.8 | 环境科学技术及资源科学技术 | 测试固体样品表面电位 | 2017-10-27 | 是
地理与环境科学学院 | 地理与环境科学学院 | 20188661 | 定量PCR仪 | 孙洪杰 | 罗氏诊断/LightCyclerr R 96 | 35.9 | 环境科学技术及资源科学技术 | 对PCR产物进行标记跟踪，实时在线监控反应过程。 | 2018-10-08 | 是
地理与环境科学学院 | 地理与环境科学学院 | 1902871G | 太阳分光光度计 | 张朝阳 | ELECTRONIQUE/CE318-TS9 | 57.48 | 地球科学 | 该设备为高精度野外太阳和天空辐射测量仪器，具有易携带安装，自动瞄准，太阳能供电，可自动传输数据等特点。它是当今应用最广、权威性最高的太阳光度计仪器 | 2019-04-22 | 是
地理与环境科学学院 | 地理与环境科学学院 | 1906423G | 交变退磁仪 | 贾佳 | Af峰值场为0.2T | 40.98 | 地球科学 | 交变退磁仪可以对样品施加交变磁场和直流磁场，交变磁场可对样品进行退磁，交变磁场和直流磁场配合可用于获得非磁滞剩磁。 | 2019-06-19 | 是
地理与环境科学学院 | 地理与环境科学学院 | 1902870G | 黑炭仪 | 张朝阳 | AE33 | 34.9 | 地球科学 | 实现黑炭气溶胶的全天候精确观测 | 2019-05-06 | 是
地理与环境科学学院 | 地理与环境科学学院 | 1903857G | 3D激光雷达扫描仪 | 张振振 | focus 350 | 59.66 | 地球科学 | 利用激光测距的原理，通过记录被测物体表面大量的密集的点的三维坐标、反射率和纹理等信息，可快速复建出被测目标的三维模型及线、面、体等各种图件数据 | 2019-03-01 | 是
地理与环境科学学院 | 地理与环境科学学院 | 1906471G | 便携式旋转磁力仪 | 贾佳 | MS2 | 36.7 | 地球科学 | 便携式旋转磁力仪是测量磁性样品所载的剩磁强度 | 2019-06-26 | 是
地理与环境科学学院 | 地理与环境科学学院 | 2020008521 | 旋转磁力仪 | 贾佳 | AGICO/JR-6A | 58.96 | 地球科学 | 样品NRM、ARM、IRM等剩磁测量 | 2020-10-27 | 是
地理与环境科学学院 | 地理与环境科学学院 | 2020012413 | 液相色谱-三重串联四级杆质谱联用仪 | 陈枫 | 安捷伦6495C | 244.36 | 环境科学技术及资源科学技术 | 色谱柱分离组分后轰击成离子后测量质量谱，样本的定量分析，液体分子 | 2020-12-15 | 是
地理与环境科学学院 | 地理与环境科学学院 | 2020012375 | X射线荧光光谱仪 | 商丽华 | 帕纳科EPSILON 4 | 71.83 | 地球科学 | 各类环境样品、岩矿样品、土壤样品及金属样品的主量元素分析 | 2020-12-14 | 是
地理与环境科学学院 | 地理与环境科学学院 | 2020012414 | 气相色谱仪 | 陈枫 | 安捷伦8890 | 35.88 | 环境科学技术及资源科学技术 | 色谱分离分析检测法，样品的定量分析，气体分子 | 2020-12-15 | 是
地理与环境科学学院 | 地理与环境科学学院 | 2020010248 | 自动多角度光谱观测设备 | 周蕾 | AutoSIF-1-16 | 34.9 | 地球科学 | 利用日光诱导叶绿素荧光技术结合自动多角度光谱观测系统，实时追踪植被冠层碳固定过程，进而对接日光诱导叶绿素荧光卫星产品，从而实现地面-卫星遥感信息的相互论证 | 2020-11-24 | 是
地理与环境科学学院 | 地理与环境科学学院 | 2020012419 | 液相色谱仪 | 陈枫 | 1260 Infinity II Prime | 52.65 | 环境科学技术及资源科学技术 | 色谱分离分析检测法，样品的定量分析，液体分析 | 2020-12-15 | 是
工学院 | 工学院 | 1800317G | 视觉追踪系统（眼动追踪系统） | 黄珊 | 250MObile | 34.70 | 心理学 | 记录人在处理视觉信息时的眼动轨迹特征，广泛用于注意、视知觉、阅读等领域的研究。 | 2018-11-27 | 是
工学院 | 工学院 | 20151858 | 多功能磁控溅射设备 | 王琳琳 | JGP550 | 37.80 | 机械工程 | 用于金属、陶瓷涂层的制备 | 2014-12-08 | 是
工学院 | 工学院 | 20177832 | 抛光机器人工作站 | 傅仕红 | MKRB-Y5 | 56.42 | 机械工程 | 主要用于打磨、抛光、去毛刺、装配、上下料、搬运、分拣、检测、研磨等 | 2017-12-06 | 是
工学院 | 工学院 | 20177833 | 搬运机器人工作站 | 傅仕红 | MKRB-Y6 | 52.86 | 机械工程 | 实现对高速传输的工件进行分拣、检测、搬运、装配、存储等操作 | 2017-10-19 | 是
工学院 | 工学院 | 20177834 | 去毛刺机器人工作站 | 傅仕红 | MKRB-Y7 | 50.48 | 机械工程 | 完成对任意形状零件的去毛刺加工 | 2017-12-06 | 是
工学院 | 工学院 | 20062115 | 四轴加工中心 | 何力钧 | VMC750 | 48.96 | 机械工程 | 1、复杂工件的精密加工； 2、对外加工或对外承租 | 2006-09-01 | 是
工学院 | 工学院 | 1800316G | 采集分析电位系统（数据采集系统） | 黄珊 | 8050 | 61.80 | 心理学 | 主要用于脑电信号采集和分析 | 2018-11-27 | 是
工学院 | 工学院 | 1906156G | 微流道检测设备 | 李建平 | 定制、苏州含光 | 30.30 | 机械工程 | 细胞微流控，适用于多种专业到点液体，生物细胞液等电阻抗检测。 | 2019-06-13 | 是
工学院 | 工学院 | 1913030G | 旋转动态过滤平台（不包括工控机） | 蔡建程 | 自制 | 34.03 | 机械工程 | 主要用于过滤液体杂质进行分析检测 | 2019-12-19 | 是
工学院 | 工学院 | 1906998G | 动力传动故障诊断综合试验台 | 蒋永华 | DDS | 81.56 | 机械工程 | 模拟齿轮、轴承、电机等典型故障并采集获取对应故障数据 | 2019-06-27 | 是
工学院 | 浙江省城市轨道交通智能运维技术与装备重点实验室 | 1801461G | 弯曲梁流变仪 | 邱欣 | BBR3 | 34.5 | 交通运输工程 | 测量沥青低温流变性能 | 2018-12-04 | 是
工学院 | 浙江省城市轨道交通智能运维技术与装备重点实验室 | 1801891G | 转子入机壳和前端盖涂胶装配装置 | 钟升东 | 18ZSD01-100 | 31.72 | 机械工程 | 机器人上料和流转进行自动装配 | 2018-12-13 | 是
工学院 | 浙江省城市轨道交通智能运维技术与装备重点实验室 | 20184781 | 高级型电动沥青混合料板型压实仪 | 洪皓珏 | 77-PV41C05 | 33.2 | 土木建筑工程 | 电机驱动，可闭环控制荷载和位移车辙试验，碾轮压头配置自动加热系统和振动装置，安装在压头上，模拟路面压路机碾压效果 | 2018-05-22 | 是
工学院 | 浙江省城市轨道交通智能运维技术与装备重点实验室 | 1801893G | 性能测试装置 | 钟升东 | 18ZSD01-120 | 56.70 | 机械工程 | 新能源电机智能制造系统自动测试，监测模拟 | 2018-12-13 | 是
工学院 | 浙江省城市轨道交通智能运维技术与装备重点实验室 | 1801465G | 动态剪切流变仪 | 邱欣 | MCR302 | 103.5 | 交通运输工程 | 常规流变、磁流变、显微镜流变、拉伸流变 | 2018-12-04 | 是
工学院 | 浙江省城市轨道交通智能运维技术与装备重点实验室 | 1801890G | 后端盖涂胶装配装置 | 钟升东 | 18ZSD01-090 | 31.72 | 机械工程 | 可任意对点胶定量，开关胶动作延时，开关胶提前延后距离，出胶面高度等相关参数进行设置 | 2018-12-13 | 是
工学院 | 浙江省城市轨道交通智能运维技术与装备重点实验室 | 20188917 | 微型双螺杆挤出机 | 李熹平 | Haake Process11 | 54.8 | 机械工程 | 可用于多种高分子材料和无机材料的共混和改性。 | 2018-11-05 | 是
工学院 | 浙江省城市轨道交通智能运维技术与装备重点实验室 | 20141105 | 柔性三坐标测量仪 | 万嫩 | RA7520SI | 49.6 | 机械工程 | 具备三坐标测量及激光扫描两种功能，可适用于检测、逆向工程 、快速成形、3D建模等。 | 2014-03-28 | 是
工学院 | 浙江省城市轨道交通智能运维技术与装备重点实验室 | 20142349 | 激光共焦扫描显微镜 | 王琳琳 | DCM3D | 77.8 | 机械工程 | 粒分析测量；几何测量和运算（高度、宽度、角度、半径、面积、体积）；三维形貌图像显示。 | 2014-07-06 | 是
工学院 | 浙江省城市轨道交通智能运维技术与装备重点实验室 | 20163696 | 焊接机器人系统 | 王冬云 | R-0iB | 64.6 | 机械工程 | 培训、焊接工艺打样、机器人集成方案验证 | 2016-10-10 | 是
工学院 | 浙江省城市轨道交通智能运维技术与装备重点实验室 | 20179086 | 光固化成型SLA三维打印机 | 傅仕红 | Prox800/3D Systems | 419.2 | 机械工程 | 航天、医疗器械、制造母模 | 2017-12-18 | 是
工学院 | 浙江省城市轨道交通智能运维技术与装备重点实验室 | 20178610 | 五轴联动加工中心 | 王华东 | MILL E 700U | 296.0 | 机械工程 | 适合三维立体造型的曲面加工 | 2017-12-11 | 是
工学院 | 浙江省城市轨道交通智能运维技术与装备重点实验室 | 20178609 | 高精度内外圆万能磨床 | 王华东 | HG-U1000 | 260.0 | 机械工程 | 轴类零件精密加工磨削 | 2017-12-08 | 是
工学院 | 浙江省城市轨道交通智能运维技术与装备重点实验室 | 20179087 | MJP多喷头喷射三维打印机 | 傅仕红 | Projet 5500X/3D Systems | 152.9 | 机械工程 | 采用SLA激光固化3D打印技术，属于于生产级SLA工艺，在实现最大速度和精准度的同时，最大程度降低运营成本，真正实现批量生产，良好的经济效益，从超小部件到超大部件的打印。 | 2017-12-18 | 是
工学院 | 浙江省城市轨道交通智能运维技术与装备重点实验室 | 20177804 | MIG/MAG焊接机器人工作站 | 傅仕红 | MKRB-Y1 | 92.03 | 机械工程 | 主要用于MIG/MAG焊接 | 2017-12-06 | 是
工学院 | 浙江省城市轨道交通智能运维技术与装备重点实验室 | 20177771 | 动车转向架（含牵引机车） | 虞国良 | 凯延定制 | 85.00 | 机械工程 | 列车运行控制。列车牵引计算。专业认知实习 | 2017-12-04 | 是
工学院 | 浙江省城市轨道交通智能运维技术与装备重点实验室 | 20178709 | 单回流式低速风洞 | 蔡建程 | DHS-600×600/1050×1050-V | 84.8 | 机械工程 | 该设备主要提供均匀流场，进行空气动力性能测试 | 2017-12-04 | 是
工学院 | 浙江省城市轨道交通智能运维技术与装备重点实验室 | 20178607 | 液压泵综合试验台 | 王华东 | JHP2032 | 73.2 | 机械工程 | 主要用于液压泵性能测试 | 2017-12-11 | 是
工学院 | 浙江省城市轨道交通智能运维技术与装备重点实验室 | 20178605 | 滑靴-斜盘摩擦副试验台 | 王华东 | 定制 | 72.4 | 机械工程 | 测试柱塞和滑靴摩擦参数 | 2017-12-11 | 是
工学院 | 浙江省城市轨道交通智能运维技术与装备重点实验室 | 20177805 | TIG焊接机器人工作站 | 傅仕红 | MKRB-Y2 | 71.85 | 机械工程 | 可以实现直缝、环缝的自动焊接、TIG焊接 | 2017-12-06 | 是
工学院 | 浙江省城市轨道交通智能运维技术与装备重点实验室 | 20178604 | 高速重载柱塞泵织构化柱塞副综合试验平台 | 王华东 | YG-001 | 71.50 | 机械工程 | 能开展液压泵的多种性能试验，可检测轴向柱塞泵三个关键摩擦副的压力、温度、摩擦损失等。 | 2017-12-11 | 是
工学院 | 浙江省城市轨道交通智能运维技术与装备重点实验室 | 20178606 | 配流盘摩擦副试验台 | 王华东 | 定制 | 67.0 | 机械工程 | 测试配流盘摩擦三向力参数 | 2017-12-11 | 是
工学院 | 浙江省城市轨道交通智能运维技术与装备重点实验室 | 20178608 | 液压阀综合试验台 | 王华东 | YYBSYT-75KW | 65.0 | 机械工程 | 主要用于液压阀性能测试 | 2017-12-11 | 是
工学院 | 浙江省城市轨道交通智能运维技术与装备重点实验室 | 20177806 | 等离子焊接机器人工作站 | 傅仕红 | MKRB-Y3 | 50.48 | 机械工程 | 等离子焊接，通过调节转移弧电流来控制熔化合金粉末和传递给工件的热量，合金和工件表层熔合 | 2017-12-06 | 是
工学院 | 浙江省城市轨道交通智能运维技术与装备重点实验室 | 20177807 | 等离子切割机器人工作站 | 傅仕红 | MKRB-Y4 | 50.48 | 机械工程 | 主要使用等离子自动切割 | 2017-12-06 | 是
工学院 | 浙江省城市轨道交通智能运维技术与装备重点实验室 | 20178695 | 虚拟现实协同设计操作平台 | 夏文俊 | 多人协同虚拟现实引擎平台V1.0 | 39.50 | 机械工程 | 线上产品安装/调试/培训/宣传等 | 2017-11-29 | 是
工学院 | 浙江省城市轨道交通智能运维技术与装备重点实验室 | 20177772 | 拖合一转向架 | 虞国良 | 凯延定制 | 38.50 | 机械工程 | 列车运行控制。列车牵引计算。专业认知实习 | 2017-12-04 | 是
工学院 | 浙江省城市轨道交通智能运维技术与装备重点实验室 | 20177802 | 并联工业机器人基础实训站 | 傅仕红 | MKRB-J2 | 38.02 | 机械工程 | 并联工业机器人学习与实训 | 2017-12-06 | 是
工学院 | 浙江省城市轨道交通智能运维技术与装备重点实验室 | 20178706 | 位置跟踪交互系统 | 夏文俊 | G-Motion | 37.90 | 机械工程 | 主要用于位置及姿态捕捉 | 2017-11-29 | 是
工学院 | 浙江省城市轨道交通智能运维技术与装备重点实验室 | 20177803 | Scara工业机器人基础实训站 | 傅仕红 | MKRB-J3 | 30.89 | 机械工程 | Scara工业机器人学习与研究 | 2017-12-06 | 是
工学院 | 浙江省城市轨道交通智能运维技术与装备重点实验室 | 1801464G | 旋转压实仪 | 邱欣 | 78-PV20R02 | 33.5 | 机械工程 | 旋转压实仪是在固定压力、压实角和旋转速度下通过揉搓作用而成型沥青混合料试件的设备，可精确模拟实际工程中沥青路面的压实状态，评价沥青混合料的压实特征，为沥青混合料的设计、质量控制和检测提供支撑。 | 2018-12-04 | 是
工学院 | 浙江省城市轨道交通智能运维技术与装备重点实验室 | 1801680G | 雕刻机 | 陈松 | Carver400TE_A10 | 34.00 | 机械工程 | 主要进行高精度雕刻加工 | 2018-12-10 | 是
工学院 | 浙江省城市轨道交通智能运维技术与装备重点实验室 | 1800302G | 二维纳米形貌检测仪 | 李熹平 | EM-30PLUS COXEM CO.,LTD | 80.3 | 机械工程 | 对金属材料、聚合物材料以及复合材料试样进行微观形貌和成分检测 | 2018-11-21 | 是
工学院 | 浙江省城市轨道交通智能运维技术与装备重点实验室 | 1801266G | 聚合物微孔成形装置 | 李熹平 | FE120-4 | 120.30 | 机械工程 | 提供注塑发泡材料及制品的实验研究 | 2018-11-27 | 是
工学院 | 浙江省城市轨道交通智能运维技术与装备重点实验室 | 20188918 | 微型吹膜套装 | 李熹平 | Haake PolyLab QC | 43.50 | 机械工程 | 聚合物材料流延膜的制作 | 2018-11-05 | 是
工学院 | 浙江省城市轨道交通智能运维技术与装备重点实验室 | 1801463G | 全自动沥青分析仪 | 邱欣 | 79-PV71A12 | 35.0 | 交通运输工程 | 沥青再生回收与矿料集配检验 | 2018-12-04 | 是
工学院 | 浙江省城市轨道交通智能运维技术与装备重点实验室 | 1801896G | 数字化工厂装置 | 钟升东 | 自主开发 | 83.00 | 机械工程 | 实现自动化、智能化制造运营流程，实现高效透明运营管理。 | 2018-12-10 | 是
工学院 | 浙江省城市轨道交通智能运维技术与装备重点实验室 | 1801677G | 光刻机 | 李建平 | URE-2000A | 40.0 | 机械工程 | 经历硅片表面清洗烘干、涂底、旋涂光刻胶、软烘、对准曝光、后烘、显影、硬烘、激光刻蚀等工序进行光刻加工 | 2018-12-10 | 是
工学院 | 浙江省城市轨道交通智能运维技术与装备重点实验室 | 1801887G | 转子表磁检测装置 | 钟升东 | H4-026 | 65.44 | 机械工程 | 基于高精度磁场检测专用传感器，采用精密伺服运动控制系统，通过“逐行扫描”方式对被测的转子表磁进行高速扫描，在通过高速数据采集及分析系统，结合智能算法实现对被测转子表面磁场的直观呈现 | 2018-12-13 | 是
工学院 | 浙江省城市轨道交通智能运维技术与装备重点实验室 | 1801577G | 20G双端口网络分析仪 | 郑佳佳 | ZNB20 | 46.0 | 机械工程 | 主要用于被测网络散射参量双向S参数的幅频、相频及群时延等特性信息的测量，广泛应用于以相控阵雷达为代表的新一代军用电子装备研制、生产、维修和计量等领域，还可以应用于精确制导、隐身及反隐身、航空航天、卫星通信、雷达侦测和监视、教学实验以及天线与RCS测试、元器件测试、材料测试等诸多领域 | 2018-12-06 | 是
工学院 | 浙江省城市轨道交通智能运维技术与装备重点实验室 | 1801884G | 转子铁芯涂胶装置 | 钟升东 | 18ZSD01-030 | 43.68 | 机械工程 | 主要用于自动电机转子涂胶 | 2018-12-13 | 是
工学院 | 浙江省城市轨道交通智能运维技术与装备重点实验室 | 1801889G | 定子入机壳装配装置 | 钟升东 | 18ZSD01-080 | 46.70 | 机械工程 | 主要用于将定子压入机壳中 | 2018-12-13 | 是
工学院 | 浙江省城市轨道交通智能运维技术与装备重点实验室 | 1801885G | 转子铁芯插磁钢装置 | 钟升东 | 18ZSD01-040 | 37.80 | 机械工程 | 主要用于自动汽车电机插钢 | 2018-12-13 | 是
工学院 | 浙江省城市轨道交通智能运维技术与装备重点实验室 | 1801338G | 半实物仿真装置 | 郑佳佳 | CapsRTPC-4 | 59.36 | 机械工程 | dSPACE 原型开发系统能够在真实环境中快速高效地开发、优化和测试新控制策略，通过 dSPACE 的实现软件、 Real-Time Interface (RTI)以及ConfigurationDesk，可以在 dSPACE 硬件上自动实现MATLAB®/Simulink 设计的模型。 | 2018-12-06 | 是
工学院 | 浙江省城市轨道交通智能运维技术与装备重点实验室 | 1801895G | 机器人生产线及监控装置集成 | 钟升东 | 自主开发 | 135.00 | 机械工程 | 自动装配生产线模拟展示 | 2018-12-13 | 是
工学院 | 浙江省城市轨道交通智能运维技术与装备重点实验室 | 1801888G | 转子动平衡装置 | 钟升东 | BDZDZ-1W-A | 66.78 | 机械工程 | 主要提供自动动平衡测试机调整 | 2018-12-13 | 是
工学院 | 浙江省城市轨道交通智能运维技术与装备重点实验室 | 1801466G | 动态热机械分析仪 | 邱欣 | DMA1 | 61.5 | 材料科学 | 玻璃化转变温度、阻尼特性、储能模量、损耗模量、相位角 | 2018-12-04 | 是
工学院 | 浙江省城市轨道交通智能运维技术与装备重点实验室 | 20184780 | DWT汉堡车辙双轮试验仪 | 洪皓珏 | 77-PV33B05 | 35.2 | 土木建筑工程 | 开展干式和浸水车辙试验 | 2018-05-22 | 是
工学院 | 浙江省城市轨道交通智能运维技术与装备重点实验室 | 20188919 | 微量注射成型仪 | 李熹平 | Haake MiniJet | 43.5 | 机械工程 | 高分子材料的试样制备 | 2018-11-05 | 是
工学院 | 浙江省城市轨道交通智能运维技术与装备重点实验室 | 1902224G | 仿真地铁列车 | 肖上霖 | 捷安定制 | 96.6 | 机械工程 | 主要用来仿真模拟地铁列车 | 2019-04-01 | 是
工学院 | 浙江省城市轨道交通智能运维技术与装备重点实验室 | 1902229G | 三通道视景显示装置 | 肖上霖 | 定制 | 39.2 | 机械工程 | 视景显示，采用三通道高清投影系统，水平视场角和垂直视场角按照眼点位置矫正，计算眼点位置，调整景深配置参数，获得正确的逼真的视觉环境。 | 2019-04-01 | 是
工学院 | 浙江省城市轨道交通智能运维技术与装备重点实验室 | 1902236G | 捷安城轨列车模拟驾驶仿真系统 | 肖上霖 | V1.0 | 75.0 | 交通运输工程 | 可提供轨道交通电客车司机驾驶培训、站务员、值班员岗位技能培训；可开放接待各类中小学研学；可扩展相关技术研发。 | 2019-04-01 | 是
工学院 | 浙江省城市轨道交通智能运维技术与装备重点实验室 | 1903599G | 多分量测力仪 | 丁金福 | 9257B | 64.5 | 机械工程 | 可用于车床、铣床及加工中心等在线测量动态车削、铣削、钻削力等，非常适合金属及非金属切削机理的科学研究。 | 2019-05-20 | 是
工学院 | 浙江省城市轨道交通智能运维技术与装备重点实验室 | 20113466 | 显微摄影装置 | 胡意立 | VW-6000E | 54.0 | 材料科学 | 高速摄影及超景深显微测量 | 2011-04-01 | 是
工学院 | 浙江省城市轨道交通智能运维技术与装备重点实验室 | 20073412 | 快速成型机 | 黄平 | MEM320 | 35.4 | 机械工程 | 制作ABS材质物理模型 | 2007-10-01 | 是
工学院 | 浙江省城市轨道交通智能运维技术与装备重点实验室 | 20113986 | 16通道实时FFT分析仪 | 蒋永华 | OR36-FREQ-16 | 52.9 | 机械工程 | 对振动和声音信号进行FFT频谱分析、倍频程分析、时域分析、相位分析、功率谱、互功率谱、传递函数、相干分析等 | 2011-06-01 | 是
工学院 | 浙江省城市轨道交通智能运维技术与装备重点实验室 | 20123998 | 激光快速成型机 | 王华东 | RS3500 | 64.8 | 机械工程 | 根据预设三维造型，固体激光器与升降系统配合进行立体分层扫描，使光敏树脂分层固化，进而形成预设三维造型。成型质量主要取决于光敏树脂的性能。 | 2012-11-19 | 是
工学院 | 浙江省城市轨道交通智能运维技术与装备重点实验室 | 20184784 | 伺服液压多功能试验系统 | 洪皓珏 | UTM30 | 132.0 | 土木建筑工程 | 用于沥青混合料力学测试 | 2018-05-22 | 是
工学院 | 浙江省城市轨道交通智能运维技术与装备重点实验室 | 20101627 | FFT分析仪/激光多普勒测试仪 | 鄂世举 | DS-2100/LV-1720 | 40.6 | 机械工程 | 激光多普勒测振仪采用先进的动态干涉技术，以非接触式测量，可对各种物体的振动、速度及位移等进行测量。 | 2010-06-01 | 是
工学院 | 浙江省城市轨道交通智能运维技术与装备重点实验室 | 20160782 | 便携式三维扫描仪 | 万嫩 | HDI Advance R3X | 42.8 | 材料科学 | 具备三坐标测量及激光扫描两种功能，可适用于检测、逆向工程 、快速成形、3D建模 | 2016-01-14 | 是
工学院 | 浙江省城市轨道交通智能运维技术与装备重点实验室 | 20184783 | 声发射检测仪 | 洪皓珏 | Mico-IIExpress-32 | 36.1 | 土木建筑工程 | 由传感器、前置放大器、数据采集处理系统和记录分析显示系统4个部分组成，进行无损检测 | 2018-05-22 | 是
工学院 | 浙江省城市轨道交通智能运维技术与装备重点实验室 | 20173268 | 扫描式激光测振仪 | 胡意立 | PSV-500-M型 | 139.0 | 机械工程 | 可在实物视频图像上快速、直接完在距目标0.125米~50米距离上测试，一次扫描完成从几个厘米小器件到数十米大结构的模态测量，测量点数可多达数十万点。 | 2017-09-15 | 是
工学院 | 浙江省城市轨道交通智能运维技术与装备重点实验室 | 1801882G | 智能仓库 | 钟升东 | FRT | 37.8 | 机械工程 | 自动搬运入库出库模拟 | 2018-12-10 | 是
工学院 | 浙江省城市轨道交通智能运维技术与装备重点实验室 | 20131583 | ATC行车调度仿真培训系统 | 孟国连 | ATCSim-V3.0 | 44.9 | 机械工程 | 为交通运输专业轨道交通方向提供行车调度教学、实训与考核平台，使学生在走上岗位之前，在校就能进行有效地训练与考核，系统地掌握专业技能，为上岗做好准备，可有效增强学生就业综合竞争能力。也可为社会培养城市轨道交通专业人才及城市轨道交通运营企业员工岗后业务能力提升提供实训平台。 | 2013-05-10 | 是
工学院 | 浙江省城市轨道交通智能运维技术与装备重点实验室 | 2020003841 | 三维分辨粒子成像测速仪 | 蔡建程 | 3D FlowMaster | 191.8 | 机械工程 | 三维时间分辨粒子成像测速仪(3D TR-PIV)，为一种瞬态、多点、无接触式的流体力学测速方法。近几十年来得到了不断完善与发展，PIV技术的特点是超出了单点测速技术（如激光多普勒测速仪LDA）的局限性，能在同一瞬态记录下大量空间点上的速度分布信息，并可提供丰富的流场空间结构以及流动特性，能满足教学、科研、产业服务的应用需求。 | 2020-06-12 | 是
工学院 | 浙江省城市轨道交通智能运维技术与装备重点实验室 | 2020010992 | 白光干涉仪 | 王成武 | Super View W1 | 48.96 | 机械工程 | 适用于从光滑到粗糙等各种精密器件表面的测量，通过对样片表面的微观形貌进行定量分析 | 2020-10-16 | 是
工学院 | 浙江省城市轨道交通智能运维技术与装备重点实验室 | 20091466 | 数控车削中心 | 何力钧 | QTN200M-500U | 74.5 | 机械工程 | 车削，轴向铣削，中心钻孔，攻丝，螺旋槽 | 2009-04-01 | 是
工学院 | 浙江省城市轨道交通智能运维技术与装备重点实验室 | 20113800 | 数控精雕机床 | 罗罕频 | smart cnc-450 | 39.4 | 机械工程 | 机加工，主要用于五轴精细加工 | 2011-06-01 | 是
工学院 | 浙江省城市轨道交通智能运维技术与装备重点实验室 | 20122884 | 加工中心 | 何力钧 | MV-850 | 32.0 | 机械工程 | 主要用于数控钻铣加工 | 2012-06-29 | 是
工学院 | 浙江省城市轨道交通智能运维技术与装备重点实验室 | 20073414 | 三坐标复合式扫描测量仪 | 黄平 | BQC-1086 | 47.8 | 机械工程 | 主要用于空间探测,激光扫描 | 2007-10-01 | 是
工学院 | 浙江省城市轨道交通智能运维技术与装备重点实验室 | 2021002231 | 材料试验机 | 徐齐平 | Z1.0TH | 40.95 | 机械工程 | 主要用于材料性能和参数测试 | 2021-06-07 | 是
工学院 | 浙江省城市轨道交通智能运维技术与装备重点实验室 | 2021000948 | 差式扫描量热仪 | 宫宁宁 | DSC 214 | 36.9 | 机械工程 | "测试样品的次级转变行为、结晶、熔融行为，反应动力学等" | 2021-03-16 | 是
工学院 | 浙江省城市轨道交通智能运维技术与装备重点实验室 | 2021003299 | 轨道车辆轮对轴承故障诊断试验台 | 蒋永华 | INV1630 | 42.88 | 交通运输工程 | 1、轮对轴承失效模式动力学分析；2、轮对轴承故障模拟与诊断；3、轨道交通运行参数综合分析； | 2021-06-19 | 是
含氟新材料研究所 | 含氟新材料研究所 | 20188695 | 高性能凝胶渗透色谱仪 | 王雪 | EcoSEC HLC-8320 | 205.35 | 化学 | 高分子化合物平均分子量的测试 | 2017-09-30 | 是
含氟新材料研究所 | 含氟新材料研究所 | 1800403G | 全自动实验室在线反应量热器 | 王宁伟 | 配套在线红外分析仪ReactIR 45m | 346.00 | 化学 | 通过同步收集和显示所测试和计算的数据，确定化学过程的精确数据以进行危险性分析。精确的测量反应热Qr,反应焓DH以及热转化率Xr。 | 2018-06-28 | 是
含氟新材料研究所 | 含氟新材料研究所 | 1906990G | 耐腐蚀搅拌釜式反应器 | 马睿 | Parr4566 | 32.50 | 化学 | 高扭矩磁力驱动搅拌(0~1800rpm),重负荷齿轮搅拌, 防爆搅拌, 气动搅拌，以适合不同工艺（黏性介质和非黏性介质）和环境(防爆和非防爆）的要求 | 2019-06-28 | 是
含氟新材料研究所 | 含氟新材料研究所 | 1902285G | 全自动多站物理吸附分析仪 | 涂高美 | BELSORP MAX | 46.5 | 化学 | 测定材料孔径分布等孔结构性质 | 2019-04-08 | 是
含氟新材料研究所 | 含氟新材料研究所 | 1911749G | 碳化硅微通道反应器 | 王宁伟 | G1-10 | 170.0 | 化学 | 专用反应器，确保光化学合成能够在分布非常均匀的紫外光照射下进行。 | 2019-11-27 | 是
含氟新材料研究所 | 含氟新材料研究所 | 1910306G | 原位傅里叶变换红外光谱仪 | 王雪 | iS50 | 79.75 | 化学 | 主要由红外光源、光阑、干涉仪（分束器、动镜、定镜）、样品室、检测器以及各种红外反射镜、激光器、控制电路板和电源组成。可以对样品进行定性和定量分析。 | 2019-11-08 | 是
含氟新材料研究所 | 含氟新材料研究所 | 1908852G | 热重质谱联用仪 | 许春慧 | STA449F5+QMS403D | 89.92 | 化学 | 用于常规气体分析，也适合于热分析挥发性分解产物的分析 | 2019-10-23 | 是
含氟新材料研究所 | 含氟新材料研究所 | 1906991G | 液相色谱仪 | 胡士奇 | 1260 infinity II | 44.8 | 化学 | 主要用于液相化合物的分离检测 | 2019-06-28 | 是
含氟新材料研究所 | 含氟新材料研究所 | 1906989G | 耐腐蚀搅拌釜式反应器 | 马睿 | Parr4566 | 32.5 | 化学 | 高扭矩磁力驱动搅拌(0~1800rpm),重负荷齿轮搅拌, 防爆搅拌, 气动搅拌，以适合不同工艺（黏性介质和非黏性介质）和环境(防爆和非防爆）的要求 | 2019-06-28 | 是
含氟新材料研究所 | 含氟新材料研究所 | 2020008390 | 定量气体分析质谱仪 | 胡士奇 | HIDEN QGA | 34.90 | 化学 | 主要用于气体定性定量分析 | 2020-10-20 | 是
含氟新材料研究所 | 含氟新材料研究所 | 2020008391 | 在线气体分析质谱仪 | 胡士奇 | HPR-20R＆D | 39.90 | 化学 | 在线联用检测，用于常压附近气体/蒸气的连续分析检测，主要功能包括催化剂表征、反应动力学、气体杂质分析、电化学反应产物分析等 | 2020-10-20 | 是
含氟新材料研究所 | 含氟新材料研究所 | 2020008195 | 电感耦合等离子体原子发射光谱仪 | 彭安娜 | 赛默飞 ICAP 7400 | 55.90 | 化学,材料科学 | 提供样品测试、分析检测 | 2020-10-14 | 是
含氟新材料研究所 | 含氟新材料研究所 | 2020003973 | 全自动化学吸附仪 | 许春慧 | ASAP 2920 | 64.80 | 化学 | 用于研究活性金属表面积、表面酸性、活性位点的分布和强度 | 2020-07-17 | 是
含氟新材料研究所 | 含氟新材料研究所 | 2020007088 | 系统气相色谱仪 | 傅仰河 | 安捷伦8890 | 31.80 | 化学 | 主要用于实时在线检测含氟烃类化合物羰基化反应中涉及的CO2、CO、H2、H2O等气体以及含氟有机物产物包括烃类化合物中氧和碳数在内的全面定性和定量信息 | 2020-09-16 | 是
含氟新材料研究所 | 含氟新材料研究所 | 2021000040 | 反应微量热仪 | 涂高美 | SENSYS EVO | 94.85 | 化学,化学工程,材料科学 | 主要用于更真实地反映样品的热性质 | 2021-01-06 | 是
含氟新材料研究所 | 浙江省固体表面反应化学重点实验室 | 20123657 | 质谱仪 | 彭安娜 | Thermostar GSD 320 | 38.0 | 化学 | 1）同穿透柱（20123658）配套使用，进行在线分析，主要是用于分析不同固体吸附剂对CO2/N2、CO2/CH4、CO2/N2O、C2H4/C2H6、C3H6/C3H8等混合气的分离性能； 2）穿透柱样品要求是固体粉末，颗粒大小为30-40目； 3）标明样品所需预处理条件和实验条件，需保留脱附数据请注明； 4）特殊气体吸附实验，自备气体 | 2012-10-23 | 是
含氟新材料研究所 | 浙江省固体表面反应化学重点实验室 | 20130067 | 高压吸附仪 | 涂高美 | HPVA-200 | 69.3 | 化学 | 1）测试CH4、CO2、N2等单组分气体于不同固体吸附剂上的高压吸附等温线；测试压力范围为真空到200 bars,温度从-10℃-80℃； 2）送样表明预处理温度和时间；表明分析气体、分析温度、压力范围等信息；原则上气体吸附不超过36h，需要脱附数据请注明。 3）特殊气体吸附实验，自备气体 | 2012-10-18 | 是
含氟新材料研究所 | 浙江省固体表面反应化学重点实验室 | 20144958 | 离子色谱分析装置 | 傅仰河 | 930 Compact IC Flex | 31.26 | 化学 | 检测常见的阴离子及其含量，比如：氟离子，氯离子，氢离子等。 | 2014-12-16 | 是
含氟新材料研究所 | 浙江省固体表面反应化学重点实验室 | 20151421 | 电感耦合等离子体质谱仪 | 彭安娜 | ICAP-QCT | 128.0 | 化学 | 进行痕量化学元素的分析检测，特别擅长金属元素分析 | 2015-05-12 | 是
含氟新材料研究所 | 浙江省固体表面反应化学重点实验室 | 20113185 | 荧光光谱测量系统 | 许春慧 | FLS 920 | 49.23 | 化学 | 稳态测量：激发光谱、发射光谱；瞬态测量：荧光（磷光）寿命 | 2011-09-01 | 是
含氟新材料研究所 | 浙江省固体表面反应化学重点实验室 | 20010424 | 热分析仪 | 许春慧 | STA449C/3/G | 50.15 | 化学 | 既能测定物质在加热过程中发生的失水、分解、相变、氧化还原、升华、熔融、晶格破坏和重建等热反应的温度、热效应（热焓）和质量变化，也能测定不同物质间的热反应的相关信息。借此判定物质的组成及反应机理。广泛用于地质、冶金、陶瓷、水泥、玻璃、耐火材料、石油、建材、高分子等各个领域的科学研究和工业生产中的综合热分析测试。 | 2001-05-31 | 是
含氟新材料研究所 | 浙江省固体表面反应化学重点实验室 | 20071792 | 动态化学与静态物理吸附仪 | 涂高美 | ASAP2020C AutoChemii | 87.74 | 化学 | 1)5点BET、介孔分析（BET、BJH孔径分布、孔容等数据）、微孔分析（全孔分析）、低压气体吸附（0-120kPa）； 2）标明脱气条件，标明分析要求； 3）气体吸附分析请标明吸附温度及吸附气体，需要脱附等温线请注明；单个样品单次分析时间不超过24小时。 4）特殊气体吸附实验，请自备气体 | 2007-06-30 | 是
含氟新材料研究所 | 浙江省固体表面反应化学重点实验室 | 20075330 | 气质联用仪 | 彭安娜 | 5975 | 43.23 | 化学 | 分析永久性气体,C1-C2化合物 | 2007-12-26 | 是
含氟新材料研究所 | 浙江省固体表面反应化学重点实验室 | 20093903 | 超临界反应装置 | 许春慧 | 定制 | 34.00 | 化学 | 超临界化学反应，与定制色谱配套使用 | 2009-12-01 | 是
杭州高等研究院 | 浙江师范大学杭州高等研究院 | 20184419 | YAG激光器 | 俞盛锐 | 8784-1，8784-2 | 71.75 | 物理学 | 主要用于激光测距、材料加工等 | 2018-04-26 | 是
杭州高等研究院 | 浙江师范大学杭州高等研究院 | 20184457 | 准分子激光器 | 俞盛锐 | COMPex50 | 56.5 | 物理学 | 主要用于光束波面测量 | 2018-04-28 | 是
杭州高等研究院 | 浙江师范大学杭州高等研究院 | 20184341 | 液相色谱仪 | 陈兴坤 | Aglient 1260 | 31.8 | 化学 | 主要用于样品测试、分析检测 | 2018-04-20 | 是
杭州高等研究院 | 浙江师范大学杭州高等研究院 | 20184463 | 真空紫外光谱仪 | 俞盛锐 | Mode 1234/302 | 55.9 | 物理学 | 分析检测光谱范围、光谱分辨率 | 2018-05-02 | 是
杭州高等研究院 | 浙江师范大学杭州高等研究院 | 20116739 | 保偏光纤熔接准直系统 | 陈达如 | FSM-45PM-LDF | 31.7 | 物理学 | 用于光纤焊接、分析检测 | 2011-12-01 | 是
杭州高等研究院 | 浙江师范大学杭州高等研究院 | 20133153 | 光谱分析仪 | 俞盛锐 | AQ6374 | 48.0 | 物理学 | 分析测量光子器件的波长成分 | 2013-09-16 | 是
杭州高等研究院 | 浙江师范大学杭州高等研究院 | 20174454 | 高重复频率脉冲激光器 | 俞盛锐 | EdgeWaveIS400-2-L | 140.0 | 物理学 | 提供高重频1064nm脉冲激光 | 2017-10-27 | 是
杭州高等研究院 | 浙江师范大学杭州高等研究院 | 20174878 | 深紫外固体激光器 | 陈达如 | Xiton-PhotonicsIMPRESS213 | 72.6 | 物理学 | 激光输出，实验光源搭建 | 2017-11-07 | 是
杭州高等研究院 | 浙江师范大学杭州高等研究院 | 20173596 | 高能量激光器 | 俞盛锐 | 镭宝SGR-30 | 59.0 | 物理学 | 提供高能量1064nm、532nm、355nm脉冲激光 | 2017-10-12 | 是
杭州高等研究院 | 浙江师范大学杭州高等研究院 | 20176470 | 连续波光纤放大器 | 俞盛锐 | IPGYAR-50K-1064-LP-SF | 58.85 | 物理学 | 主要用于光纤激光输出能量放大 | 2017-11-30 | 是
杭州高等研究院 | 浙江师范大学杭州高等研究院 | 20176471 | 连续波光纤放大器 | 俞盛锐 | IPGYAR-50K-1064-LP-SF | 58.85 | 物理学 | 主要用于光纤激光输出能量放大 | 2017-11-30 | 是
杭州高等研究院 | 浙江师范大学杭州高等研究院 | 20173002 | 光谱分析仪 | 郁张维 | AQ6373B | 42.7 | 物理学 | 分析光子器件的波长成分，光纤焊接 | 2017-06-29 | 是
杭州高等研究院 | 浙江师范大学杭州高等研究院 | 20173594 | 高能量脉冲激光器 | 俞盛锐 | ContinuumSureliteEX | 42.4 | 物理学 | 提供高能量1064nm窄线宽脉冲激光 | 2017-10-11 | 是
杭州高等研究院 | 浙江师范大学杭州高等研究院 | 20173595 | 高能量脉冲激光器 | 俞盛锐 | ContinuumSureliteEX | 42.4 | 物理学 | 提供高能量1064nm窄线宽脉冲激光 | 2017-10-11 | 是
杭州高等研究院 | 浙江师范大学杭州高等研究院 | 20176504 | 近红外波长计 | 俞盛锐 | HighFinesseWS6-200IR-II | 39.61 | 物理学 | 连续激光器和脉冲激光器的波长测量 | 2017-11-21 | 是
杭州高等研究院 | 浙江师范大学杭州高等研究院 | 20176503 | 中红外波长计 | 俞盛锐 | HighFinesseWS6-200IRIII | 32.58 | 物理学 | 连续激光器和脉冲激光器的波长测量 | 2017-11-30 | 是
杭州高等研究院 | 浙江师范大学杭州高等研究院 | 20174245 | 固体激光器 | 俞盛锐 | 镭宝Nimma-900 | 31.0 | 物理学 | 提供高能量1064nm、532nm、355nm、266nm脉冲激光 | 2017-10-24 | 是
杭州高等研究院 | 浙江师范大学杭州高等研究院 | 20184342 | 质谱仪 | 陈兴坤 | Omnistar | 34.8 | 化学 | 气体的定量分析-包括无极分子,稀有气体等 | 2018-04-20 | 是
杭州高等研究院 | 浙江师范大学杭州高等研究院 | 20184418 | YAG激光器 | 俞盛锐 | 8784-1，8784-2 | 71.75 | 物理学 | 主要用于激光测距、材料加工等 | 2018-04-26 | 是
杭州高等研究院 | 浙江师范大学杭州高等研究院 | 1800050G | 高灵敏四级杆质谱仪 | 杨文绍 | Max1000/Extrel | 59.5 | 化学 | 主要用于分析离子碎片质量 | 2018-11-21 | 是
杭州高等研究院 | 浙江师范大学杭州高等研究院 | 20174876 | 特种光纤熔接机 | 陈达如 | Fujikura | 43.12 | 物理学 | 光纤熔接、光纤微结构制造 | 2017-11-14 | 是
杭州高等研究院 | 浙江师范大学杭州高等研究院 | 20188281 | 拉曼光谱仪 | 俞盛锐 | XPLORA PLUS | 138.5 | 化学 | 提供不同形态的材料的拉曼光谱检测 | 2018-10-26 | 是
杭州高等研究院 | 浙江师范大学杭州高等研究院 | 2H182803 | 高效液相色谱仪 | 陈芳 | agilent1260 | 33.02 | 化学 | 对化合物进行分离与检测 | 2017-04-27 | 是
杭州高等研究院 | 浙江师范大学杭州高等研究院 | 20183994 | 气质联用仪 | 陈兴坤 | 7890B-5977B | 54.0 | 化学 | 主要用于测试样品的质谱图 | 2018-04-02 | 是
杭州高等研究院 | 浙江师范大学杭州高等研究院 | 20188283 | 窄线宽纳秒染料激光器 | 俞盛锐 | CBST-LG-18 | 47.9 | 物理学 | 提供400~900nm区间的脉冲激光 | 2018-10-26 | 是
杭州高等研究院 | 浙江师范大学杭州高等研究院 | 20184340 | 全自动比表面积仪 | 陈兴坤 | Novatouch LX-3 | 32.9 | 化学 | 主要用于测定颗粒的比表面积 | 2018-04-20 | 是
杭州高等研究院 | 浙江师范大学杭州高等研究院 | 20188282 | 窄线宽纳秒染料激光器 | 俞盛锐 | CBST-LG-18 | 47.9 | 物理学 | 提供波长400~900nm区间可调谐窄线宽脉冲激光 | 2018-10-26 | 是
杭州高等研究院 | 浙江师范大学杭州高等研究院 | 1901675G | 染料激光器 | 俞盛锐 | 德扬V5-1 | 35.75 | 物理学 | 输出450nm~851nm区域的脉冲激光 | 2019-02-26 | 是
杭州高等研究院 | 浙江师范大学杭州高等研究院 | 1900709G | 质谱仪 | 俞盛锐 | Max120/Extrel | 69.0 | 物理学 | 提供相对原子质量1~120范围内的粒子测量 | 2019-01-09 | 是
杭州高等研究院 | 浙江师范大学杭州高等研究院 | 1908232G | 化学吸附仪 | 陈芳 | AutoChem2920 | 55.5 | 化学 | 利用化学吸附通过探针分子测试样品的化学性能 | 2019-09-25 | 是
杭州高等研究院 | 浙江师范大学杭州高等研究院 | 1901674G | 染料激光器 | 俞盛锐 | 德扬V5-1 | 35.75 | 物理学 | 提供450nm~850nm区域的激光 | 2019-02-26 | 是
杭州高等研究院 | 浙江师范大学杭州高等研究院 | 1909585G | 多功能近常压扫描隧道显微镜系统 | 杨文绍 | STM 150 NAP | 660.00 | 化学 | 主要用于扫描样品表面形貌 | 2019-12-01 | 是
杭州高等研究院 | 浙江师范大学杭州高等研究院 | 1908231G | 真空腔体控制系统 | 俞盛锐 | STJGCH7 | 59.8 | 化学 | 提供检测分子束质量的测试 | 2019-09-26 | 是
杭州高等研究院 | 浙江师范大学杭州高等研究院 | 1912560G | 傅里叶变换红外光谱仪 | 陈芳 | Vertex70V | 79.87 | 化学 | 主要用于谱峰查找，物质鉴别 | 2019-12-05 | 是
杭州高等研究院 | 浙江师范大学杭州高等研究院 | 1911628G | 高功率可调谐染料激光器 | 俞盛锐 | CBST-LG-18 | 54.0 | 物理学 | 提供400~900nm区间的脉冲激光 | 2019-11-25 | 是
杭州高等研究院 | 浙江师范大学杭州高等研究院 | 1800444G | 能量分析器 | 杨文绍 | Desa-100/ Staib | 61.0 | 化学 | 分析电子能量、AES、XPS | 2018-11-21 | 是
杭州幼儿师范学院 | 杭州幼儿师范学院 | 20176847 | 2米高频测试压力平板 | 韦茂彬 | Footscan-2m-Scientific | 35.95 | 体育科学 | 1.采集测量足底压力分布 2.与动作捕捉整合使用，测量行走或运动时的支持力方向和重力分布情况 | 2017-11-21 | 是
杭州幼儿师范学院 | 杭州幼儿师范学院 | 20188605 | 多功能桌面式眼动仪 | 夏琼 | Tobii Pro Spectrun 600 | 35.97 | 心理学 | 采集眼睛运动的数据、眼动与视线追踪、生理与大脑活动、行为观察分析 | 2018-10-16 | 是
杭州幼儿师范学院 | 杭州幼儿师范学院 | 20188606 | 高精度眼动仪 | 夏琼 | Tobii Pro Spectrun 1200 | 43.96 | 心理学 | 采集眼睛运动的数据、眼动与视线追踪、生理与大脑活动、行为观察分析 | 2018-10-16 | 是
杭州幼儿师范学院 | 杭州幼儿师范学院 | 1903694G | 便携式近红外光谱脑功能成像仪主机 | 孙莉 | NIRSport | 46.00 | 心理学 | "1.实时、直接检测大脑皮层的血液动力学活动 2.系统自带标准化探头定位和自定义配置设置 3.配有多个数字输出/输出触发选项，可精确的记录触发事件 4.实时数据流显示功能；同步兼容使用EEG、fMRI、TMS和眼动追踪系统等多种脑功能成像技术" | 2019-06-04 | 是
杭州幼儿师范学院 | 杭州幼儿师范学院 | 1903687G | 脑成像导航(近红外) | 孙莉 | Visor2 QT | 73.00 | 心理学 | "1.支持多种形式的TMS导向 2.支持个体MRI数据文件导入，或是采用标准头模 3. 红外摄像系统，自动扫描并登记个体头形，精度可达2mm" | 2019-05-31 | 是
杭州幼儿师范学院 | 杭州幼儿师范学院 | 1903747G | 超高效液相色谱仪 | 秦金亮 | ExionLC AD | 47.80 | 心理学 | 用于质谱检测目标物的分离 | 2019-04-29 | 是
杭州幼儿师范学院 | 杭州幼儿师范学院 | 1903690G | 婴幼儿专用光纤探头（近红外） | 孙莉 | ETG-7100 | 40.50 | 心理学 | 1.利用脑组织中的氧合血红蛋白和脱氧血红蛋白浓度，实时、直接检测婴儿大脑皮层的血液动力学活动 2.具备超短波检测信号,降低数据量提高采集效率，适用婴儿数据采集 | 2019-05-31 | 是
杭州幼儿师范学院 | 杭州幼儿师范学院 | 1903685G | 近红外前额叶脑功能成像仪 | 孙莉 | NIRSIT | 78.30 | 心理学 | "1.利用脑组织中的氧合血红蛋白和脱氧血红蛋白浓度，实时、直接检测大脑皮层的血液动力学活动 2.可以在任何环境中很容易地测量/监控大脑前额皮层的功能 3.高的空间分辨率和时间分辨率 4. 运动伪迹去除，3D-点，自我校正，摄影测量法，MRI绘制 " | 2019-05-31 | 是
杭州幼儿师范学院 | 杭州幼儿师范学院 | 1903693G | 便携式近红外光谱脑功能成像仪主机 | 孙莉 | NIRSport | 46.00 | 心理学 | 1.实时、直接检测大脑皮层的血液动力学活动 2.系统自带标准化探头定位和自定义配置设置 3.配有多个数字输出/输出触发选项，可精确的记录触发事件 4.实时数据流显示功能；同步兼容使用EEG、fMRI、TMS和眼动追踪系统等多种脑功能成像技术 | 2019-06-04 | 是
杭州幼儿师范学院 | 杭州幼儿师范学院 | 1903713G | 台式近红外光谱脑功能成像仪主机 | 孙莉 | NIRScoutureXP_APD | 160.2 | 心理学 | "1.实时、直接检测大脑皮层的血液动力学活动 2.可进行地形图成像也可进行断层图成像 3.拥有独特的可编程模拟器（DOT）：可对设备进行定标，数据验证及进行培训等 4.通道数更多：同样的光源和探测器可以达到更高的通道数" | 2019-06-04 | 是
杭州幼儿师范学院 | 杭州幼儿师范学院 | 1903742G | 三重四极杆复合线性质谱仪 | 秦金亮 | QTRAP 5500 | 286.0 | 心理学 | 检测抑郁症、精神分裂症、双相情感障碍等精神疾病以及儿童、特殊人群头发、尿液、唾液和血液等生物基质中的激素、药物或其他物质其心理、生理健康水平以及药物残留等情况， | 2019-04-29 | 是
杭州幼儿师范学院 | 杭州幼儿师范学院 | 1903684G | 近红外多通道脑功能成像仪 | 孙莉 | ETG-7100 | 396.0 | 心理学 | 1.利用脑组织中的氧合血红蛋白和脱氧血红蛋白浓度，实时、直接检测大脑皮层的血液动力学活动 2.可同时采集多人 3.具备超短波检测信号,使用超短波与近红外波双波长、高信噪比结合方式，降低数据量提高采集效率 4.无约束式头帽/头罩 | 2019-05-31 | 是
化学与生命科学学院 | 化学与生命科学学院 | 20153975 | 高效液相色谱仪 | 谢建武 | 1260 | 30.8 | 化学 | 广泛应用于化学、医学、工业、农学、商检和法检等学科领域中的分析分离 | 2014-11-24 | 是
化学与生命科学学院 | 化学与生命科学学院 | 20163805 | 气体吸附仪器 | 何亚兵 | ASAP2020HD88 | 36.5 | 化学 | Langmuir、BET比表面积,孔容孔径等结构参数的测定 | 2014-11-10 | 是
化学与生命科学学院 | 化学与生命科学学院 | 20163190 | 矢量网络分析仪 | 童国秀 | N5234A | 91.88 | 化学 | 1、介电常数和磁导率测量—传输线法； 2、屏蔽效能测量—法兰同轴法； 3、反射率测量—拱形法 服务范围：主要用于测定吸波材料的介电常数和磁导率。 | 2015-12-01 | 是
化学与生命科学学院 | 化学与生命科学学院 | 20010410 | 近红外光谱仪 | 郑菊芳 | NEXUS 智能傅里叶 | 39.52 | 化学 | 用于测定固体和液体物质的红外光谱，由此推断物质所含的化学基因，鉴定其化学成份。 | 2001-05-31 | 是
化学与生命科学学院 | 化学与生命科学学院 | 2020007966 | 全自动化学吸附仪 | 贾爱平 | Belcat ‖ | 48.90 | 化学 | 多功能催化剂表征系统，不接受测试NH3-TPD | 2020-09-30 | 是
化学与生命科学学院 | 化学与生命科学学院 | 2020006541 | X射线单晶衍射仪 | 付大伟 | D8 VENTURE Diamond | 347.00 | 化学 | 常规简单测试不接收，只接收变温测试 | 2020-04-02 | 是
化学与生命科学学院 | 浙江省固体表面反应化学重点实验室 | 20110700 | 透射电子显微镜 | 涂高美 | JEM-2100F | 855.0 | 化学 | 提供TEM、HRTEM、EDS、STEM、MAPPING、EELS等测试，测试请标注测试要求 测试须知：1）粉末样品粒径需小于0.1μm，大颗粒粉末样品请先研磨并稀释后再制样；聚合物、高分子等光敏感性材料及具有磁性、放射性、毒性、挥发性的物质不能测试； 2）用户自行制样，电镜室不提供特殊载网。 | 2011-01-04 | 是
化学与生命科学学院 | 浙江省固体表面反应化学重点实验室 | 20115580 | 在线质谱仪 | 贾爱平 | Hiden QIC20 | 34.8 | 化学 | 检测物质的质量数范围:1-200。可对H2-TPR、CO-TPR、O2-TPD、NH3-TPD、CO2-TPD等过程的脱出物进行定性及半定量分析。 | 2011-11-10 | 是
化学与生命科学学院 | 浙江省固体表面反应化学重点实验室 | 20122606 | 表面吸附仪 | 陆雯 | NOVA400E | 33.0 | 化学 | 固体材料的孔结构和比表面积分析 | 2011-05-05 | 是
化学与生命科学学院 | 浙江省固体表面反应化学重点实验室 | 20130101 | 核磁共振波谱仪 | 孔黎春 | 无 | 353.00 | 化学 | 主要用于有机化学的结构分析和性能研究，可用于物质的分子结构和相互作用研究；物质的核磁特性研究。可进行多种核的单、双共振实验：1H同核相关，NOE实验，以正常和反向方式进行异核相关检测。 | 2012-10-09 | 是
化学与生命科学学院 | 浙江省固体表面反应化学重点实验室 | 20133313 | 高分辨飞行时间质谱仪 | 罗芳 | Triple Quad 6500 | 107.8 | 化学 | 广泛应用于有机产物分析、天然产物分析、药物和保健食品分析等领域。 | 2013-07-15 | 是
化学与生命科学学院 | 浙江省固体表面反应化学重点实验室 | 20140512 | 等温滴定量热仪 | 邵勇 | itc-200 | 96.5 | 化学 | 等温滴定式微量热仪用于研究分子之间相互作用（特异性或非特异性的），分子之间键合或者体系中的热变化，通过两个分子相互作用的结合常数Ka, 结合位点数n，反应的焓变△H，熵变△S，自由能变化△G 等一整套热力学和动力学数据，从而判断分子的结构、稳定性，在分子水平上解释分子相互作用的机理和原因，反应的驱动性因素（驱动力），分子的构象变化，研究结构与反应机理。 | 2014-01-11 | 是
化学与生命科学学院 | 浙江省固体表面反应化学重点实验室 | 20141607 | 专用服务器 | 陈德利 | I420-G30 | 30.5 | 化学 | 主要提供提供高性能计算服务 | 2013-12-12 | 是
化学与生命科学学院 | 浙江省固体表面反应化学重点实验室 | 20143034 | X射线光电子能谱仪 | 贾爱平 | ESCLALAB 250Xi | 513.19 | 化学 | ESCALAB 250Xi型电子能谱仪是一台多功能高性能的表面分析仪器，它可以用于研究各种固体材料样品表面（1-10nm厚度）的元素种类、化学价态以及相对含量。结合离子刻蚀技术还可以获得元素及化学态深度分布信息；通过成像技术可以获得元素及化学态的面分布信息；利用微聚焦X射线源或电子束可以获得微区表面信息。在金属、玻璃、高分子、半导体、纳米材料、生物材料以及催化等领域有广泛应用。本仪器以X射线光电子能谱为主要功能，还带有紫外光电子能谱、反射电子能量损失谱及离子散射谱等附件功能。 | 2014-09-25 | 是
化学与生命科学学院 | 浙江省固体表面反应化学重点实验室 | 20143854 | X射线荧光光谱分析仪 | 洪泽文 | XRF-1800 | 122.9 | 化学 | 固体材料的化学成分分析 | 2013-09-05 | 是
化学与生命科学学院 | 浙江省固体表面反应化学重点实验室 | 20143922 | 多功能电化学工作站及配件设备 | 洪泽文 | Autolab PGSTAT302N | 102.8 | 化学 | 循环伏安，阻抗，光电流等 | 2014-11-05 | 是
化学与生命科学学院 | 浙江省固体表面反应化学重点实验室 | 20144817 | 振动样品磁强计 | 童国秀 | 7404 | 98.99 | 化学 | 测定磁性物质的磁滞回线（饱磁、剩磁、矫顽力等），初始磁化曲线等；可用于测定反磁性材料、顺磁材料、铁氧磁材料、铁镁磁材料、抗铁磁材料各向异性材料、磁记录材料、磁-光学材料、稀土和过渡元素、非晶金属、金属玻璃材料、高导磁率材料、永磁体、磁性液体等材料。测试样品可为粉末、固体或液体（液体材料自备样品杯）；粉末样品20mg左右，薄膜或块体不超过5X5 mm | 2014-11-21 | 是
化学与生命科学学院 | 浙江省固体表面反应化学重点实验室 | 20153931 | 超高效液相-高分辨质谱联用仪 | 罗芳 | TripleTOF4600 | 255.0 | 化学 | 广泛应用于生化分析、天然产物分析、药物和保健食品分析以及环境污染物分析等领域 | 2015-11-24 | 是
化学与生命科学学院 | 浙江省固体表面反应化学重点实验室 | 20163752 | 全功能荧光磷光光谱系统 | 阮飞盈 | FLS980 | 116.58 | 化学 | 1.稳态荧光光谱测定 2 荧光/磷光寿命（瞬态）测量 3 绝对量子产率测量 4 测试对象：块体、薄膜、粉末和液体；发光器件 | 2015-12-01 | 是
化学与生命科学学院 | 浙江省固体表面反应化学重点实验室 | 20161117 | 紫外可见近红外分光光度计 | 阮飞盈 | Cary5000 安捷伦 | 57.9 | 化学 | 用于含无机和(/或)有机成分的溶液、固体粉末、玻璃、薄膜或镀膜材料的吸收、透射、反射等性质的定性和定量研究、分析与测定 | 2014-10-30 | 是
化学与生命科学学院 | 浙江省固体表面反应化学重点实验室 | 20162929 | 紫外拉曼光谱仪 | 郑菊芳 | Renishaw in Via-Reflex | 197.5 | 化学 | *常规拉曼测试（325nm,532nm,785nm） | 2016-09-27 | 是
化学与生命科学学院 | 浙江省固体表面反应化学重点实验室 | 20160121 | 低温测试系统 | 王晓娟 | cryostream800 | 35.70 | 化学 | 与单晶X-射线衍射仪配套使用 | 2015-10-14 | 是
化学与生命科学学院 | 浙江省固体表面反应化学重点实验室 | 20160196 | 热分析仪 | 陆雯 | STA 449 F5 | 54.5 | 化学 | 既能测定物质在加热过程中发生的失水、分解、相变、氧化还原、升华、熔融、晶格破坏和重建等热反应的温度、热效应（热焓）和质量变化，也能测定不同物质间的热反应的相关信息。借此判定物质的组成及反应机理。 | 2016-01-12 | 是
化学与生命科学学院 | 浙江省固体表面反应化学重点实验室 | 20161280 | 元素分析仪 | 陆雯 | vario elcube | 59.5 | 化学 | 测定有机物及无机配合物中C.H.N.S.O五种元素的准确含量。用量少，准确率高。 | 2016-04-18 | 是
化学与生命科学学院 | 浙江省固体表面反应化学重点实验室 | 20161774 | 高效液相色谱仪 | 王卫平 | E2695 | 37.39 | 化学 | 通过液相色谱仪定性，定量分析， | 2015-12-29 | 是
化学与生命科学学院 | 浙江省固体表面反应化学重点实验室 | 20173883 | 粉末X射线衍射仪 | 洪泽文 | D8Advance | 181.7 | 化学 | 常规XRD测量、小角测量（0.5-10°）、薄膜测试、块状样品测试等 | 2017-10-20 | 是
化学与生命科学学院 | 浙江省固体表面反应化学重点实验室 | 20172683 | 激光粒度仪 | 陆雯 | Mastersizer3000E | 33.0 | 化学 | 采用高稳定性的氦氖激光器以及非均匀交叉大面积补偿三维立体的技术检测系统，辅以全密封防尘光路系统，运用米氏理论，无需更换透镜即可以实现0.1至1000μm的测量。测量速度高达10000次/秒 | 2017-06-19 | 是
化学与生命科学学院 | 浙江省固体表面反应化学重点实验室 | 20011924 | 毛细管电泳仪 | 王卫平 | P/ACEMDQ | 48.06 | 化学 | 用于有机化合物、药物、氨基酸、肽、碳水化合物等及无机离子的分离分析 | 2001-01-01 | 是
化学与生命科学学院 | 浙江省固体表面反应化学重点实验室 | 20026485 | 傅立叶核磁共振波谱仪 | 孔黎春 | AV400 | 203.04 | 化学 | 可用于研究分子结构、各种分子、动力学或分子动力学之间的相互作用 | 2002-12-01 | 是
化学与生命科学学院 | 浙江省固体表面反应化学重点实验室 | 20026522 | 拉曼光谱仪 | 郑菊芳 | 雷尼绍RM10000 | 189.39 | 化学 | 常规拉曼测试（633nm和514nm） | 2002-12-15 | 是
化学与生命科学学院 | 浙江省固体表面反应化学重点实验室 | 20061514 | 扫描探针显微镜 | 郑菊芳 | Nanoscope 3a+EnviroS | 147.45 | 化学 | 扫描探针显微镜以其分辨率极高（原子级分辨率）、实时、实空间、原位成像，对样品无特殊要求（不受其导电性、干燥度、形状、硬度、纯度等限制）、可在大气、常温环境甚至溶液中成像。 | 2006-11-17 | 是
化学与生命科学学院 | 浙江省固体表面反应化学重点实验室 | 20062779 | 扫描电子显微镜 | 贾爱平 | S-4800 | 286.68 | 化学 | 固体材料的表面形貌和成分分析 | 2006-11-17 | 是
化学与生命科学学院 | 浙江省固体表面反应化学重点实验室 | 20064434 | 单晶X-射线衍射仪 | 贾爱平 | Smart APex II | 186.45 | 化学 | 获得被测样品的全部三维信息，结构包括原子间的键长、键角、分子在晶体中的堆积方式，分子在晶体中的相互作用以及氢键关系、π－π相互作用等各种有用信息 | 2006-10-30 | 是
化学与生命科学学院 | 浙江省固体表面反应化学重点实验室 | 20091672 | 紫外/可见近红外分光光度计 | 阮飞盈 | LZMBDA 950 | 56.29 | 化学 | 光学系统： 整个光学系统全部采用涂有SiO2保护层的反射光学元件，全息刻线光栅刻线密度（紫外/可见为1440条/mm，近红外360条/mm）；采用的四区分段的扇形信号收集的斩波器，确保了每次得到最准确样品和参比的信号（斩波器运转期间，样品和参比的信号分别单独被各自的黑区信号所校正，波长精度：紫外/可见区0.08nm）；的四区分段的扇形信号收集的斩波器：即扇形信号校正技术（CSSC）数据采集顺序为：样品/黑区/参比/黑区 仪器的标准波长范围宽： Lambda 950: 175～3300nm（185nm以下需氮气吹扫）只能测定液体样品，未配置固体支架和积分球 | 2009-06-01 | 是
化学与生命科学学院 | 浙江省固体表面反应化学重点实验室 | 99121600 | 傅立叶红外光谱仪 | 孔黎春 | NEXUS 670 FT-IR | 42.45 | 化学 | 主要用于有机化合物结构测定 | 1999-10-01 | 是
化学与生命科学学院 | 浙江省固体表面反应化学重点实验室 | 20189046 | 付立叶红外光谱分析仪 | 鲁继青 | Nicolet iS50 | 35.0 | 化学 | 用于有机化合物结构测定 | 2018-11-12 | 是
化学与生命科学学院 | 浙江省固体表面反应化学重点实验室 | 20188944 | 单晶X射线衍射仪 | 王晓娟 | D8 VENTURE | 239.5 | 化学 | 为化学及生物学在天然产物提取未知物结构测定、合成产物结构确认、金属配合物的研究提供强有力的支持 | 2018-10-24 | 是
化学与生命科学学院 | 浙江省固体表面反应化学重点实验室 | 20184808 | 流式细胞仪 | 王冬梅 | Guava easyCyte 6-2L | 36.18 | 生物学 | 主要用于如细胞计数等细胞的定量研究 | 2017-10-12 | 是
化学与生命科学学院 | 浙江省固体表面反应化学重点实验室 | 1914801G | 表面光电压谱仪 | 陆雯 | PL-SPV/IPCE1000 | 35.85 | 化学 | 主要用于测量表面光电压 | 2019-12-19 | 是
化学与生命科学学院 | 浙江省固体表面反应化学重点实验室 | 1910614G | 双恒电位电化学综合测试仪 | 詹才宏 | VersaSTAT 3F | 34.34 | 化学 | 恒电流充放电、恒电压充放电、恒电阻充放电、恒功率充放电、电压限制的恒电流充放电循环、充/放电循环、恒流-恒压充电控制、恒电流间歇滴定、恒电位间歇滴定、功率控制充放电循环、电阻控制充放电循环 | 2019-09-27 | 是
化学与生命科学学院 | 浙江省固体表面反应化学重点实验室 | 1902317G | 圆二色谱仪 | 罗芳 | MOS-500 | 69.6 | 化学 | 核酸蛋白质等有机分子结构的表征 | 2019-04-01 | 是
化学与生命科学学院 | 浙江省固体表面反应化学重点实验室 | 1914802G | 光催化还原CO2反应系统装置 | 胡勇 | Labsolar-6A | 37.8 | 化学 | 测试微量气体（一氧化碳、氢气、甲烷等气体）定量分析 | 2019-12-19 | 是
化学与生命科学学院 | 浙江省固体表面反应化学重点实验室 | 1906129G | 场发射扫描电子显微镜 | 贾爱平 | GeminiSEM 300 | 289.9 | 化学 | 观察样品表面微观形貌的同时进行微区成分定性和定量以及元素分布分析 | 2019-06-18 | 是
化学与生命科学学院 | 浙江省固体表面反应化学重点实验室 | 1902321G | 气质联用仪 | 罗芳 | Agilent7890B/5977B | 49.83 | 化学 | 小分子化合物的分离及定性分析 | 2019-04-11 | 是
化学与生命科学学院 | 浙江省固体表面反应化学重点实验室 | 1906562G | 多功能酶标仪 | 王冬梅 | SpectraMax iD5 | 36.4 | 化学 | 测试光吸收、化学发光和荧光灯 | 2018-09-27 | 是
化学与生命科学学院 | 浙江省固体表面反应化学重点实验室 | 1913743G | 全自动多站物理吸附分析仪 | 陆雯 | autosorb iQ | 44.9 | 化学 | 物质的比表面积和气体的吸附能力 | 2019-12-12 | 是
化学与生命科学学院 | 浙江省固体表面反应化学重点实验室 | 1900856G | 可控强度调制电化学谱仪 | 袁培新 | Zahner PP211 | 34.8 | 化学 | 充放电，计时电流/计时电位，莫特-肖特基测试，图表工具，文档工具&软件编程工具，I-V曲线测试，最大功率，电子寿命，光载流子再结合时间，光载流子扩散速率，填充因子，效率测试，电荷提取，斩光伏安法测试，静态光电转换功能，静态光电压vs.光强曲线，静态光电流vs.光强曲线，恒定光强下静态光电流vs.电池电压，动态光电转换功能，动态调制光电压谱 IMVS，动态调制光电流谱 IMPS，时间域测试，恒定光强下光电压vs.时间，恒定光强下光电流vs.时间等 | 2019-01-15 | 是
化学与生命科学学院 | 浙江省固体表面反应化学重点实验室 | 20184720 | 全自动比表面及孔径分析仪 | 王冬梅 | autosorb iQ | 39.2 | 化学 | 测试微-介孔表面积及孔径分布 | 2017-10-11 | 是
化学与生命科学学院 | 浙江省固体表面反应化学重点实验室 | 2020004109 | 顺磁共振波谱仪 | 阮飞盈 | EMXplus-9.5/12 | 194.8 | 化学 | 检测自由基，含有过渡金属族及稀土族元素的样品 | 2020-06-15 | 是
化学与生命科学学院 | 浙江省固体表面反应化学重点实验室 | 2021001280 | 扫描探针显微镜 | 郑菊芳 | Bruker Multimode 8 | 125.8 | 材料科学,化学 | 主要对样品进行表面成像分析及一些物理量分析。 | 2021-03-31 | 是
化学与生命科学学院 | 浙江省特色经济植物生物技术研究重点实验室 | 20185657 | 超高效液相色谱串联三重四级杆质谱联用仪 | 张艳军 | Qtrap 5500 | 314.6 | 生物学 | 有机物鉴定，在同一台质谱上能提供超高灵敏度的定量分析数据和定性分析数据（能做MRM，就能做MS/MS）。此系统能将串联四极杆的扫描方式和线性离子阱的扫描方式完美地结合在一起，其使成为药物发现，ADME/毒理研究，代谢组学，法医学，临床研究，环境和食品安全分析等诸多领域的超级分析平台，它是超低含量组分的快速、自动化定量、定性分析的最理想工具。 | 2018-06-22 | 是
化学与生命科学学院 | 浙江省特色经济植物生物技术研究重点实验室 | 20100048 | 正置荧光显微镜 | 陈建华 | Axio Scope A1 | 33.81 | 生物学 | 使用活体显微技术分析未染色的细胞，或观察组织染色切片和骨头切片，透射光观察方式标配用于实验室日常工作中的细胞学检测 | 2010-09-08 | 是
化学与生命科学学院 | 浙江省特色经济植物生物技术研究重点实验室 | 20123136 | 超速冷冻离心机 | 王志颖 | Optima L-80XP1 | 51.5 | 生物学 | 超速离心，配合不同的转头使用，从而完成各种核酸、蛋白、细胞的分离工作 | 2012-09-12 | 是
化学与生命科学学院 | 浙江省特色经济植物生物技术研究重点实验室 | 20123490 | 液体闪烁仪 | 刘霞 | PE microbeta2 2450 | 38.20 | 基础医学 | 样品的放射性定量测量 | 2012-10-18 | 是
化学与生命科学学院 | 浙江省特色经济植物生物技术研究重点实验室 | 20131507 | 全自动原位灭菌发酵罐 | 张艳军 | P300 | 36.6 | 生物学 | 高度可调式发酵罐体，采样前后可开启阀门完成独立灭菌，进行微生物发酵 | 2013-05-17 | 是
化学与生命科学学院 | 浙江省特色经济植物生物技术研究重点实验室 | 20133295 | 高效液相色谱仪 | 易玲敏 | Agilent 1200 | 51.39 | 生物学 | 主要用于分离、分析、纯化有机化合物 | 2013-11-01 | 是
化学与生命科学学院 | 浙江省特色经济植物生物技术研究重点实验室 | 20132296 | 流式细胞仪 | 易玲敏 | CyFlow® Space | 51.75 | 生物学 | 用于细胞学分析使用，可测量细胞大小，内部颗粒的形状，可检测细胞表面和细胞浆抗原，细胞内DNA含量等。可对群体细胞在单细胞水平上进行分析，在短时间内检测分析大量细胞，收集、储存和处理数据，进行多参数定量分析。 | 2013-07-04 | 是
化学与生命科学学院 | 浙江省特色经济植物生物技术研究重点实验室 | 20132297 | 光合-荧光测定系统 | 王长春 | LI-6400 | 41.89 | 生物学 | 测量叶片的气体交换、荧光参数和呼吸参数等指标 | 2013-07-04 | 是
化学与生命科学学院 | 浙江省特色经济植物生物技术研究重点实验室 | 20141733 | 荧光定量PCR仪 | 刘霞 | 7500 | 37.5 | 生物学 | 基因表达分析，病原体绝对定量分析，SNP基因型分析以及以阳性内对照为基础的阳性/阴性结果判定 | 2014-06-04 | 是
化学与生命科学学院 | 浙江省特色经济植物生物技术研究重点实验室 | 20143634 | 植物培养箱 | 郭威 | PGC-105HID | 37.5 | 生物学 | 主要应用于植物培养，进行植物生理学、病理学、遗传学等研究 | 2014-11-03 | 是
化学与生命科学学院 | 浙江省特色经济植物生物技术研究重点实验室 | 20141909 | 温室大棚 | 易玲敏 | GLP-8432型 | 31.00 | 农学 | 多用于低温季节喜温蔬菜、花卉、林木等植物栽培或育苗等，为其生长提供特定的生长环境 | 2014-06-11 | 是
化学与生命科学学院 | 浙江省特色经济植物生物技术研究重点实验室 | 20151396 | 超薄切片机 | 王志颖 | EMUC7 | 48.5 | 生物学 | 自动切片计数功能，快速修片功能 | 2015-05-12 | 是
化学与生命科学学院 | 浙江省特色经济植物生物技术研究重点实验室 | 20152355 | 高效液相色谱仪 | 张可伟 | 1260 | 38.6 | 生物学 | 高分离度分离或快速分析 | 2015-09-17 | 是
化学与生命科学学院 | 浙江省特色经济植物生物技术研究重点实验室 | 20152989 | 多色全内反射荧光显微镜 | 王志颖 | XcellenceTIRF | 129.8 | 生物学 | 细胞膜分析或单分子结构分析;小泡跟踪、荧光活细胞成像或延时成像与其它功能确保生成高质量的图像，从而显著提高了科学研究的结果 | 2015-11-04 | 是
化学与生命科学学院 | 浙江省特色经济植物生物技术研究重点实验室 | 20160995 | 发光成像工作站 | 赵江哲 | Tanon-6600 | 32.80 | 生物学 | 化学发光与部分活体动植物发光的检测 | 2016-03-30 | 是
化学与生命科学学院 | 浙江省特色经济植物生物技术研究重点实验室 | 20160851 | 拟南芥培养室 | 张可伟 | RSZ型 | 30.00 | 生物学 | 全波段光照，控制温度，拟南芥培养 | 2016-03-21 | 是
化学与生命科学学院 | 浙江省特色经济植物生物技术研究重点实验室 | 20189989 | 高灵敏度荧光显微镜 | 朱恩高 | Discovery V12 | 32.97 | 生物学 | 可为植物学、考古学和地质学等科研活动提供细微观察的工具并提供清晰成像图片 | 2018-11-22 | 是
化学与生命科学学院 | 浙江省特色经济植物生物技术研究重点实验室 | 1800402G | 光合-荧光全自动测量系统 | 刘亚萍 | LI-6800F | 59.88 | 生物学 | 测定植物叶片和组织光合速率、呼吸速率、蒸腾速率、气孔导度及土壤CO2/H2O通量，具有精确控制光照强度、光质、温度、二氧化碳浓度和水气浓度的功能 | 2018-11-30 | 是
化学与生命科学学院 | 浙江省特色经济植物生物技术研究重点实验室 | 20100631 | 荧光定量PCR | 易玲敏 | STEPONE PLUS | 35.22 | 生物学 | SNP（单核苷酸多态性）基因分型 、基因表达分析 、MicroRNA表达分析 、染色体易位分析 基因检测 、病毒载量分析等 | 2010-06-30 | 是
化学与生命科学学院 | 浙江省特色经济植物生物技术研究重点实验室 | 20170754 | 探入式植物培养箱 | 赵江哲 | 康威龙 | 37.5 | 生物学 | MTR30探入式植物培养箱非常适合于小型植株的培养，例如拟南芥和小型蔬菜的培养，也适用于水稻、大豆、玉米、小麦等幼苗期的培养或诱导实验。 | 2017-03-07 | 是
化学与生命科学学院 | 浙江省特色经济植物生物技术研究重点实验室 | 1906172G | 原子吸收光谱仪 | 陈文荣 | PinAAcle 900T | 45.68 | 生物学 | 测定元素含量，原子吸收光谱仪是光谱分析中最主要的分析仪器之一，在无机元素微量和痕量分析中占有极为重要的地位，该仪器具有快速、准确、灵敏、性价比高等特点，在工业、农业、食品行业、材料科学、生命科学、环境保护、医药卫生等领域以及大专院校、科研院所及社会企事业单位中得到极为广泛的应用。 | 2019-06-21 | 是
化学与生命科学学院 | 浙江省特色经济植物生物技术研究重点实验室 | 1908344G | 玻璃温室 | 易玲敏 | 玻璃温室 | 114.2 | 生物学 | 能透光、保温（或加温），用来栽培植物 | 2019-09-30 | 是
化学与生命科学学院 | 浙江省特色经济植物生物技术研究重点实验室 | 2020006438 | 激光扫描共聚焦显微镜 | 周丹 | LSM880 | 329.5 | 生物学 | 细胞和荧光蛋白的观察分析 | 2020-07-03 | 是
化学与生命科学学院 | 浙江省野生动物生物技术与保护利用重点实验室 | 20114134 | 激光共聚焦显微镜 | 王志颖 | TCSSP5 | 288.0 | 生物学 | 观察活细胞结构及特定分子、离子的生物学变化，定量分析，以及实时定量测定等。组织和细胞中的定量荧光测定；细胞间通讯的研究；细胞物理化学测定；细胞内钙离子和 pH 值动态分析；三维图像的重建；荧光漂白恢复技术；长时程观察细胞迁移和生长。 | 2011-07-01 | 是
化学与生命科学学院 | 浙江省野生动物生物技术与保护利用重点实验室 | 20140580 | 遗传分析系统 | 程宏毅 | Ion Torrent | 63.26 | 生物学 | *未知物种基因组的从头测序（De-novo Sequencing） *环境(宏)基因组（Metagenomics）测序 已经测序物种的基因组重新测序 扩增产物重测序 基因组尺度转录组学（Transcriptomics）分析 PCR产物序列分析 多重单核苷酸多态性（SNP）分析 DNA甲基化（Methylaiton）分析 基因组结构变异（Structural Variation）分析 | 2014-01-14 | 是
化学与生命科学学院 | 浙江省野生动物生物技术与保护利用重点实验室 | 20143635 | 全自动凯氏定氮仪 | 邓刚 | K-360 | 32.0 | 生物学 | 凯氏氮和蛋白质的测定等 | 2014-11-03 | 是
化学与生命科学学院 | 浙江省野生动物生物技术与保护利用重点实验室 | 20144223 | 生物层析系统 | 邓刚 | AKTAprime TM PLUS | 47.2 | 生物学 | 应用于蛋白纯化，可应用于生物化学、生物医学、环境化工等部门。 | 2014-11-27 | 是
化学与生命科学学院 | 浙江省野生动物生物技术与保护利用重点实验室 | 20172621 | 台式扫描式电子显微镜 | 俞丹娜 | PhenomPro | 69.0 | 生物学 | 用于表征植物、昆虫、细胞、细菌、食品、高分子材料、环境矿物等材料的微观形貌 | 2017-06-14 | 是
化学与生命科学学院 | 浙江省野生动物生物技术与保护利用重点实验室 | 20172460 | 全自动细菌鉴定及药敏分析系统 | 郑善坚 | VITEK2compact | 61.0 | 生物学 | 仪器可鉴定G- 、G+ 、酵母菌、厌氧菌、奈瑟氏菌、嗜血杆菌、李斯特氏菌、单核增生李斯特菌、大肠杆菌O157、芽孢杆菌、炭疽杆菌、猪链球菌I型及II型、非发酵菌等。 | 2017-04-18 | 是
化学与生命科学学院 | 浙江省野生动物生物技术与保护利用重点实验室 | 20176690 | 光合-荧光测定系统 | 刘立彬 | LI-6800F | 59.62 | 生物学 | 用于植物光合-荧光测定 | 2017-12-04 | 是
化学与生命科学学院 | 浙江省野生动物生物技术与保护利用重点实验室 | 20177303 | 全自动氨基酸分析仪 | 郑善坚 | S-433D | 54.98 | 生物学 | 用于检测食品、药品、农产品、水产品、饮料、饲料、乳品、植物、烟草、及化妆品等物质中蛋白水解氨基酸、游离氨基酸的种类及其含量。 | 2017-11-30 | 是
化学与生命科学学院 | 浙江省野生动物生物技术与保护利用重点实验室 | 20172496 | 全自动间断化学分析仪 | 郑善坚 | CleverChem380 | 34.08 | 化学 | 用于土壤、间隙水、地表水、海水、废水中的氨氮、总磷、总氮、硝酸盐、亚硝酸盐、磷酸盐、硫化物、硫酸盐、硅酸盐、碱度、氯化物、六价铬、COD等自动分析检测。 | 2017-06-09 | 是
化学与生命科学学院 | 浙江省野生动物生物技术与保护利用重点实验室 | 20061924 | 超临界流体萃取系统 | 邓刚 | Helix | 70.58 | 生物学 | 1、超临界流体萃取系统。Helix系统的基础功能是超临界流体萃取，在超临界状态下，将超临界流体与待分离的物质接触，使其有选择性地把极性大小、沸点高低和分子量大小不同的成分依次萃取出来。对应各压力范围所得到的萃取物不可能是单一的，但可以控制条件得到最佳比例的混合成分，然后借助减压、升温的方法使超临界流体变成普通气体，被萃取物质则完全或基本析出，从而达到分离提纯的目的。 2、超细微粒制备附件。可实现三种超细微粒制备模式（RESS，GAS，PCA），可方便的与系统连接，超临界萃取功能与微粒制备功能转换方便，系统配有预膨胀控制器，可对微粒制备过程进行控制，喷嘴内径有三种规格。 3、可视超临界流体抗溶剂沉淀附件。该系统由GAS可视沉淀釜、过滤器、分离釜、空气浴等组成。可采用超临界C02流体进行可视抗溶剂沉淀实验操作，操作时透过空气浴，可视沉淀釜视窗可观察系统沉淀等情况 | 2006-07-01 | 是
化学与生命科学学院 | 浙江省野生动物生物技术与保护利用重点实验室 | 20084290 | 光合作用测量仪 | 胡海涛 | LI-6400XTR | 36.20 | 生物学 | 在实验过程中可以控制叶片周围的CO2浓度、H2O浓度、温度、相对湿度、光照强度和叶室温度等所有相关的环境条件。配置6400-40荧光叶室，LI-6400XT便携式光合作用测量系统就可以同时测量植物叶片的气体交换、荧光参数和呼吸参数等指标。 | 2008-12-01 | 是
化学与生命科学学院 | 浙江省野生动物生物技术与保护利用重点实验室 | 20185378 | 高频震动钻机 | 李凯 | S5 | 49.90 | 地球科学 | 环境钻探，主要用于土壤、沉积物或软岩钻探 | 2018-05-16 | 是
化学与生命科学学院 | 浙江省野生动物生物技术与保护利用重点实验室 | 1900790G | 植物光合作用仪 | 杨冬梅 | CIRAS-3 | 62.98 | 生物学 | 主要用于从事植物叶片光合作用、蒸腾作用、呼吸作用、叶绿素荧光等相关研究，配置土壤呼吸室，可用于进行土壤呼吸作用研究 | 2018-12-19 | 是
化学与生命科学学院 | 浙江省野生动物生物技术与保护利用重点实验室 | 1911618G | 显微操作系统 | 郑荣泉 | TransferMan 4r | 34.0 | 生物学 | 显微操作系统在转基因动物研究中，可通过显微操作系统对各种动物胚胎(如小鼠)进行操作，控制，辅助注射，辅助给药, 固定悬浮胚胎。运用显微运动系统，根据各种显微操作应用中的不同要求运动各种显微操作针，并配合显微注射系统中的另一侧的精调注射仪，将外源的各种质粒载体、RNAi、抗体、染料等注射入各种胚胎或细胞内，通过这一手段来观察外源基因对动物个体发育或细胞自身活动的影响，还可以进行微观环境下的样品拾取、剪切等物理动作等等。 | 2019-11-22 | 是
化学与生命科学学院 | 浙江省野生动物生物技术与保护利用重点实验室 | 1902384G | 荧光显微镜 | 杨冬梅 | DM6 B | 53.23 | 生物学 | 通过自动化功能和易用的软件简化工作流程 利用 19-mm sCMOS 摄像头成像端口轻松摄取画质媲美出版物的图像 | 2019-04-08 | 是
化学与生命科学学院 | 浙江省野生动物生物技术与保护利用重点实验室 | 1913236G | 多功能酶标仪 | 郑荣泉 | Spark | 45.82 | 生物学 | 在蛋白质组学、功能基因组学、药物研究和筛选、细胞学、分子标记检测、环境科学研究中，对标志物进行检测 | 2019-12-09 | 是
教师教育学院 | 浙江师范大学教育学院 | 20186016 | 64导联婴幼儿脑电采集分析系统 | 汪俊 | GES400 | 56.00 | 心理学 | 收集EEG信号，可用于心理学领域研究 | 2018-09-11 | 是
教师教育学院 | 浙江师范大学教育学院 | 20113191 | 近红外脑功能成像仪 | 杨越 | ETG4000 | 410.00 | 心理学 | 认知神经科学研究，48通道 | 2011-05-01 | 是
教师教育学院 | 浙江师范大学教育学院 | 20141902 | 便携式近红外脑功能成像仪 | 杨越 | NIRx Sport | 89.10 | 心理学 | 认知神经科学，通道8x8 光源LED | 2012-12-17 | 是
教师教育学院 | 浙江师范大学教育学院 | 20174476 | 脑电仪 | 杨越 | 64CHBrainAmpDC | 66.00 | 心理学 | 认知神经科学研究，64通道 | 2017-10-27 | 是
教师教育学院 | 浙江师范大学教育学院 | 20033375 | 眼动仪 | 杨越 | EYELINK2 | 48.03 | 心理学 | 主要用于眼跳分析和平滑追踪研究 | 2003-12-01 | 是
教师教育学院 | 浙江师范大学教育学院 | 20060590 | 导联事件相关电位仪 | 杨越 | P300 | 124.10 | 心理学 | 心理的认知神经机制研究 | 2006-02-14 | 是
教师教育学院 | 浙江师范大学教育学院 | 20075168 | 眼动追踪仪 | 杨越 | TOBII 1750# | 32.42 | 心理学 | 主要用于心理的眼动研究 | 2007-12-06 | 是
教师教育学院 | 浙江师范大学教育学院 | 20075228 | 生理数据采集分析系统 | 杨越 | MP150 wsw | 40.28 | 心理学 | 16通道心理的生理记录及分析系统 | 2007-12-20 | 是
教师教育学院 | 浙江师范大学教育学院 | 20187976 | 荧光定量PCR仪 | 葛倩雯 | LightCycler480II/罗氏 | 48.5 | 心理学 | 主要用于行为遗传类数据采集 | 2018-10-24 | 是
教师教育学院 | 浙江师范大学教育学院 | 1800259G | 事件相关电位仪BP64 | 杨越 | DC放大器 | 70.00 | 心理学 | 收集EEG信号，可用于心理学领域研究 | 2018-11-28 | 是
教师教育学院 | 浙江师范大学教育学院 | 1911705G | 便携式眼动仪 | 杨越 | Eyelink portable duo | 42.0 | 心理学 | 收集眼动信号，可用于心理学领域研究 | 2019-11-28 | 是
教师教育学院 | 浙江师范大学教育学院 | 1913613G | 多目标定位跟踪系统 | 胡珍莹 | Nodus Tracklab | 88.88 | 教育学 | 可以对多个目标实现全方位定位与追踪工作 | 2019-12-11 | 是
教师教育学院 | 浙江师范大学教育学院 | 2020006487 | 电极电位仪 | 汪俊 | Biosemi-64 | 34 | 心理学 | 主要用于具体范式实验任务 | 2020-12-20 | 是
教师教育学院 | 浙江师范大学教育学院 | 2020003974 | 大数据分析GPU | 胡珍莹 | NVIDIA 8*PCI-E 3.0 x16 | 67.82 | 心理学 | 辅助计算机大型运算、数据处理 | 2020-06-18 | 是
教师教育学院 | 浙江师范大学教育学院 | 2020011417 | BP脑电仪 | 杨越 | actiCHamp plus | 83.5 | 心理学 | 主要用于具体范式实验任务 | 2020-12-20 | 是
教师教育学院 | 浙江师范大学教育学院 | 2020011425 | biosemi脑电仪 | 杨越 | Biosemi-64 | 38 | 心理学 | 主要用于具体范式实验任务 | 2020-12-20 | 是
数学与计算机科学学院 | 数学与计算机科学学院 | 20178652 | 三维快速成型机 | 朱信忠 | Projet3600WMax | 77.20 | 计算机科学技术 | 3D打印、生产蜡模与模具开发设计专用 | 2017-07-01 | 是
数学与计算机科学学院 | 数学与计算机科学学院 | 20178653 | 三维扫描仪 | 朱信忠 | Smartscan-R5 | 74.80 | 计算机科学技术 | 三维扫描，主要应用于物体轮廓的三维图像数据的获 | 2017-07-01 | 是
数学与计算机科学学院 | 数学与计算机科学学院 | 20122098 | 运动捕捉系统 | 李知菲 | 包括：数字捕捉镜头6个 连接器1个等 | 54.0 | 计算机科学技术 | 运动捕捉，捕捉后运动数据处理 | 1996-12-31 | 是
体育与健康科学学院 | 浙江师范大学体育与健康科学学院 | 20151761 | 三维运动捕捉与分析系统 | 郑哲 | 3DInvestigator/NDI | 53.0 | 体育科学 | 三维坐标体系的建立，运动轨迹数据的采集 | 2014-05-14 | 是
体育与健康科学学院 | 浙江师范大学体育与健康科学学院 | 20174616 | 多通道微电极阵列记录系统 | 欧阳玮 | Alphalab | 34.88 | 基础医学 | 主要用于采集、记录、分析实验动物电生理信号 | 2017-11-02 | 是
体育与健康科学学院 | 浙江师范大学体育与健康科学学院 | 20090980 | 等速肌力测试系统 | 戴艳 | ISOMed2000 VDE0530 | 84.90 | 体育科学 | 可对全身六大关节肌力进行训练测试、康复治疗、科学研究 | 2009-04-01 | 是
体育与健康科学学院 | 浙江师范大学体育与健康科学学院 | 20184612 | 双能X射线骨密度仪 | 戴艳 | EXA-3000 | 37.8 | 体育科学 | 应用高频 X 射线技术和数字 DR 技术，通过测量前臂和足跟，获得骨质的密度和强度情况，为骨质疏松症的诊断、监测及治疗提供科学依据 | 2018-01-08 | 是
体育与健康科学学院 | 浙江师范大学体育与健康科学学院 | 20184604 | 血管内皮检测功能仪 | 戴艳 | UNEXEF38G | 109.0 | 体育科学 | 测试受试者的血管内皮功能情况，并根据血管内皮的状态指定相应的运动处方，降低动脉硬化及其相关疾病发生的风险。 | 2018-04-13 | 是
体育与健康科学学院 | 浙江师范大学体育与健康科学学院 | 20184603 | 便携式运动表现测试系统 | 戴艳 | COSMED K5 | 43.00 | 体育科学 | 测试受试者的心肺功能以及运动表现情况，可以在实验室测试，也可以在室外田径场及其他户外情况下进行测试 | 2017-10-09 | 是
体育与健康科学学院 | 浙江师范大学体育与健康科学学院 | 2021000964 | 专业测量运动跑台 | 钱永东 | h/p/comos Pulsar | 47.8 | 体育科学 | 提供不同级别运动负荷 | 2021-03-16 | 是
物理与电子信息工程学院 | 物理与电子信息工程学院 | 20115272 | 功率信号标准源 | 蒋敏兰 | 6100 | 34.00 | 计算机科学技术 | Fluke 6100作为市场上台完整的功率标准系统，也是市场中首台保证电力测量仪器准确度和溯源性的完整系统。用户可以用它来验证和检测自己设计、生产、校准的电能测量仪器的准确度。它是校准功率表、功率因数表、电能质量 | 2011-09-09 | 是
物理与电子信息工程学院 | 物理与电子信息工程学院 | 20115823 | 激光测振仪 | 张志良 | OFV-5000 控制器 | 46.73 | 物理学 | 光学振动测量系统能以完全无失真的方式测量甚至小且轻的部件上的振动 | 2011-10-01 | 是
物理与电子信息工程学院 | 物理与电子信息工程学院 | 20115876 | 机器嗅辨仪 | 蒋敏兰 | FOX3000 | 66.70 | 计算机科学技术 | 分别给出样品的结构指纹、气味指纹和口感指纹 | 2011-11-11 | 是
物理与电子信息工程学院 | 物理与电子信息工程学院 | 20120191 | 高速成像系统 | 张长江 | 高速相机（CAMMC1363 | 35.0 | 计算机科学技术 | 采集高速运动目标图像，用于研究高速运动目标的特性。 | 2011-12-01 | 是
物理与电子信息工程学院 | 物理与电子信息工程学院 | 20120192 | 近红外超光谱系统 | 张长江 | Imaging Spectrograph (NIR) | 48.40 | 物理学 | 用于近红外区域的光谱分析，比如可调激光器的波长特性、湿度分析、普通的近红外光谱分析等。 | 2012-01-05 | 是
物理与电子信息工程学院 | 物理与电子信息工程学院 | 20120193 | 可见光超光谱成像系统 | 张长江 | 包括可见光相机 笔记本等 | 32.00 | 计算机科学技术 | 集待检测物质的可见光超光谱图像和光谱数据，用于工业、农业和室外某些特定目标的检测等。 | 2011-12-01 | 是
物理与电子信息工程学院 | 物理与电子信息工程学院 | 20120826 | 铁电变相实验装置 | 宋燕萍 | Multiferroic-4kV | 42.90 | 物理学 | 可实现滞回，脉冲，漏电，IV和IC的测试。配备额外的模块，可实现热释电性能、磁电特性、晶体管特性、低温性能、块体陶瓷和/或薄膜压电性能的测试。 | 2012-03-27 | 是
物理与电子信息工程学院 | 物理与电子信息工程学院 | 20122565 | 移动机器人研究系统 | 张长江 | MobileRobots Pioneer3-AT | 35.90 | 物理学 | •ARIA：提供了一个框架，用于控制和接收来自所有MobileRobots平台以及大多数附件的数据。 包括用于编写机器人控制软件，支持网络套接字以及用于客户端 - 服务器网络编程的可扩展框架的开源基础结构和实用程序。 •MobileEyes：图形用户界面客户端，用于远程操作和监控机器人。 •Mapper 3-Basic： 用于创建和编辑地图文件以与ARIA，MobileSim和导航软件一起使用的基本工具。 •SONARNL：提供基于声纳的大致定位和导航 | 2012-06-18 | 是
物理与电子信息工程学院 | 物理与电子信息工程学院 | 20132461 | 三维相机 | 张长江 | TriSpectorP1000 | 30.50 | 计算机科学技术 | 主要用作三维立体拍照 | 2013-01-06 | 是
物理与电子信息工程学院 | 物理与电子信息工程学院 | 20152597 | 高性能计算服务器 | 梁清 | W760-G30 | 53.9 | 物理学 | 材料和理论物理学计算模拟研究 | 2015-09-22 | 是
物理与电子信息工程学院 | 物理与电子信息工程学院 | 20163068 | 超声功率放大器 | 刘世清 | AG1024 | 33.40 | 物理学 | 超声信号转换及放大（换能器） | 2016-09-18 | 是
物理与电子信息工程学院 | 物理与电子信息工程学院 | 20173102 | 台式电子显微镜能谱仪 | 宋燕萍 | PhenomProXdesktopSEM | 89.92 | 物理学 | 借助该系统，既可观察样品的表面形貌，又可分析其元素组分。 | 2017-06-28 | 是
物理与电子信息工程学院 | 物理与电子信息工程学院 | 20174489 | 显微高光谱成像系统 | 张长江 | FalconEMCCD-RSI-VNIRSY1604ZS | 74.0 | 计算机科学技术 | 高光谱数据采集速度快，最快2 秒可获得高光谱立方体数据，内置制冷系统，可获得高信噪比的高光谱数据，系统可获得的空间分辨率高达2048×3650，光谱通道数约为150 个波段，系统通过USB3.0 接口传输数据，配置灵活，是一套便携、分辨率高、性价比高的光谱成像仪。可以应用在高空遥感，野外光谱成像目标识别，室内高光谱成像检测及显微光谱成像 | 2016-04-01 | 是
物理与电子信息工程学院 | 物理与电子信息工程学院 | 20173396 | 手套操作箱 | 池丹 | ZHDS400 | 55.4 | 物理学 | 工作气体在箱体与净化柱（水氧吸附器）之间，在PLC的控制和监视下，通过管道、循环风机等进行密闭循环。工作气体循环经过净化柱时其所含水分和氧气被吸附掉，然后再返回箱体内，随着循环时间的推移，箱体内工作气体中的水氧含量逐步减少，最终达到小于1ppm的指标。净化柱在一定时间的循环后会吸附饱和，可进行再生，重复使用。 | 2017-06-09 | 是
物理与电子信息工程学院 | 物理与电子信息工程学院 | 20172029 | X射线衍射仪 | 郭海 | MiniFlex600 | 49.9 | 物理学 | 精确测定物质的晶体结构，织构及应力，精确的进行物相分析，定性分析，定量分析 | 2017-03-02 | 是
物理与电子信息工程学院 | 物理与电子信息工程学院 | 20172030 | 多功能荧光光谱仪 | 郭海 | FS-5 | 47.8 | 物理学 | 对各种形状样品定性分析，并能给出半定量结果，结果准确度对某些样品可以接近定量水平，分析时间短。薄膜分析软件FP-MULT1能作镀层分析，薄膜分析。测量样品的最大尺寸要求为直径51mm,高40mm. | 2017-04-19 | 是
物理与电子信息工程学院 | 物理与电子信息工程学院 | 20173397 | 量子效率测试系统 | 池丹 | LPCE-66894 | 35.8 | 物理学 | 探测器在 200nm – 1100 nm 波长范围内进行数字锁相测量 | 2017-09-21 | 是
物理与电子信息工程学院 | 物理与电子信息工程学院 | 20173101 | 热台偏光显微镜 | 宋燕萍 | AxioScope.A1 | 33.9 | 物理学 | 热台偏光显微镜均质体与非均质体的定性分析，同步热台对物质的结晶行为进行实时观测，观察非均质体（如液晶）的光学效应（如液晶织构），测定晶体的光学常数（折光率、光轴角等），固体、粉末、薄膜等的表观形貌观察。 | 2017-06-20 | 是
物理与电子信息工程学院 | 物理与电子信息工程学院 | 20173398 | AAA级稳态太阳模拟器及测试系统 | 池丹 | 94023A | 32.0 | 物理学 | 模拟标准太阳光照，测试电池效率 | 2017-09-21 | 是
物理与电子信息工程学院 | 物理与电子信息工程学院 | 20110001 | 全数字动态热成像趋势分析系统 | 张长江 | Research-N2 | 58.90 | 电子与通信技术 | 采集红外视频图像，用于工业无损检测、机器视觉和目标检测跟踪等。 | 2011-01-01 | 是
物理与电子信息工程学院 | 物理与电子信息工程学院 | 20031846 | 探针显微镜 | 斯剑霄 | BIO22T | 44.2 | 物理学 | 研究金属、半导体的表面形貌、表面电子态及动态过程，超导体表面结构、电子态层状材料中电荷密度等 | 2003-09-01 | 是
物理与电子信息工程学院 | 物理与电子信息工程学院 | 87010200 | X射线衍射仪 | 范晓珍 | Y--4Q | 37.04 | 材料科学 | 主要应用于样品的物相定性或定量分析、晶体结构分析、材料的结构分析、宏观应力或微观应力的测定、晶粒大小测定、结晶度测定等 | 2006-06-01 | 是
物理与电子信息工程学院 | 物理与电子信息工程学院 | 20184036 | 热电材料测试设备 | 斯剑霄 | CTA-3 | 38.89 | 材料科学 | 电导率，Seebeck系数测量 | 2018-04-08 | 是
物理与电子信息工程学院 | 物理与电子信息工程学院 | 1902740G | 激光电路雕刻机 | 丁宇 | DL300B | 42.6 | 物理学 | "用于覆铜板上加工线路图形、去 除抗蚀层、去除工艺导线及阻焊层开窗。也可以在其它金属（含稀有金属）、电镀材料、 镀膜材料，喷涂材料、塑料（含工程塑料）、陶瓷等材料上加工图形。" | 2018-12-17 | 是
物理与电子信息工程学院 | 物理与电子信息工程学院 | 1902908G | 紫外可见记录分光光度 | 魏荣妃 | UH4150 | 56.9 | 物理学 | 安装在积分球上的多个检测器可在紫外-可见-近红外的波长范围内进行测定。由于使用日立专业的积分球结构技术和信号处理技术等，将检测器切换时（信号水平的差异）吸光度值的变化降到最小。性能的棱镜-光栅双单色器系统可实现低杂散光和低偏振。对于低透过率和反射率的样品，UH4150也可实现低噪音测定。平行光束可实现反射光和散射光的精确测定，此外，平行光束可用于扩散率（雾度）的评价和透镜透过率的测定。 可使用八种不同材料、尺寸和形状的积分球。 | 2019-04-17 | 是
物理与电子信息工程学院 | 物理与电子信息工程学院 | 20172662 | 数据采集装置 | 蒋敏兰 | CRIO-9066/NI-9144 | 35.60 | 电子与通信技术 | 可实现数据采集,数据远传,本地数据存储,时间同步和看门狗等基本功能 | 2017-06-19 | 是
物理与电子信息工程学院 | 浙江省固态光电器件重点实验室 | 20177330 | 高精度光学浮区法单晶炉 | 宋燕平 | 美国Quantum Design公司日本分公司 | 93.0 | 材料科学 | 介电、磁性等无机材料的晶体生长 | 2017-12-07 | 是
物理与电子信息工程学院 | 浙江省固态光电器件重点实验室 | 20101742 | 磁控与离子束复合测射沉积系统 | 范晓珍 | FJT-560# | 44.5 | 材料科学 | 用于开发单层及多层功能膜-各种硬质膜、金属膜、半导体膜、介质膜等 | 2010-06-09 | 是
物理与电子信息工程学院 | 浙江省固态光电器件重点实验室 | 20111519 | 划片与裂片系统 | 李文忠 | UltraScriber | 185.0 | 材料科学 | 切割硅片，蓝宝石，石英片等平坦化加工 | 2010-12-01 | 是
物理与电子信息工程学院 | 浙江省固态光电器件重点实验室 | 20113437 | PL-mapping | 楼刚 | M200 | 142.0 | 物理学 | 主要用来测量半导体薄片性能 | 2011-04-01 | 是
物理与电子信息工程学院 | 浙江省固态光电器件重点实验室 | 20115508 | 计算服务器 | 梁清 | * | 45.0 | 物理学 | 主要用于数值计算及数据处理 | 2011-09-01 | 是
物理与电子信息工程学院 | 浙江省固态光电器件重点实验室 | 20123306 | 全自动抛光解薄系统 | 李文忠 | NBAM-2AL | 159.5 | 材料科学 | 硅片，蓝宝石，石英片等平坦化加工 | 2011-03-19 | 是
物理与电子信息工程学院 | 浙江省固态光电器件重点实验室 | 20140203 | TCP刻蚀机 | 马云 | Ctrie-200L | 153.7 | 材料科学 | Si、GaN、蓝宝石等材料图形化蚀刻 | 2013-12-16 | 是
物理与电子信息工程学院 | 浙江省固态光电器件重点实验室 | 20140204 | PECVD氧化硅生长制备 | 马云 | Cede-100L | 96.0 | 材料科学 | 用于氧化硅和氮化硅的生长 | 2013-12-16 | 是
物理与电子信息工程学院 | 浙江省固态光电器件重点实验室 | 20140205 | 去胶机 | 马云 | Tsir-100 | 36.3 | 材料科学 | 用于光刻显影后残留光刻胶的处理；少量有机物的等离子清洗；表面活化等 | 2013-12-16 | 是
物理与电子信息工程学院 | 浙江省固态光电器件重点实验室 | 20140206 | TIO镀膜系统 | 马云 | Peva-600I | 83.7 | 材料科学 | 主要用于透明电极制备 | 2013-12-16 | 是
物理与电子信息工程学院 | 浙江省固态光电器件重点实验室 | 20140207 | 金属镀膜系统 | 马云 | Peva-600E | 81.3 | 材料科学 | 金属镀膜；镀膜材料（Ag ，Au ，Al ，Cr ，Ni， Ti等）：镀膜基片（Al2O3，SiO2，Si，GaN，SiC等） 主要附件及配置 开放预约 计费信息 | 2013-12-16 | 是
物理与电子信息工程学院 | 浙江省固态光电器件重点实验室 | 20141590 | 全自动芯片分选机 | 楼刚 | LEDA-AS M76FP | 46.7 | 材料科学 | 对LED芯片阵列按照其光电参数分类转移至承载薄膜上 | 2014-05-19 | 是
物理与电子信息工程学院 | 浙江省固态光电器件重点实验室 | 20144996 | 准分子气体激光器 | 宋燕平 | COMPexPro201 | 76.2 | 材料科学 | 制备无机氧化物、金属薄膜材料 | 2014-12-19 | 是
物理与电子信息工程学院 | 浙江省固态光电器件重点实验室 | 20150523 | LED全自动金线焊线机 | 金林枫 | FP-300 | 41.20 | 材料科学 | 用于SMD LED芯片金线焊线 | 2015-01-23 | 是
物理与电子信息工程学院 | 浙江省固态光电器件重点实验室 | 20175723 | 软磁交流测试系统 | 李文忠 | TD8120 | 34.02 | 材料科学 | 不同磁感强度和频率下铁损、Q因子等测试 | 2017-11-21 | 是
物理与电子信息工程学院 | 浙江省固态光电器件重点实验室 | 20030747 | 阻抗分析仪 | 范晓珍 | 4294A | 36.39 | 物理学 | 可提供电子器件、电子材料和非电子材料精确阻抗测量 | 2002-02-09 | 是
物理与电子信息工程学院 | 浙江省固态光电器件重点实验室 | 20042641 | 扫描电子显微镜 | 范晓珍 | KYKY-2800B.SBC-11 | 48.82 | 材料科学 | 样品微观形貌观测等等 | 2004-10-01 | 是
物理与电子信息工程学院 | 浙江省固态光电器件重点实验室 | 1801215G | 交直流电源 | 方亮 | B1500A | 39.9 | 物理学 | 半导体器件电学性能测试 | 2018-12-06 | 是
物理与电子信息工程学院 | 浙江省固态光电器件重点实验室 | 20186907 | 非晶薄带制备系统 | 马云 | ZGJL0.05/FJZ0830/ZJQ1 | 167.00 | 材料科学 | 提供非晶薄带制备工艺调试试验 | 2018-09-27 | 是
物理与电子信息工程学院 | 浙江省固态光电器件重点实验室 | 20090860 | 高性能集群系统 | 梁清 | 曙光 天潮TC4000L | 238.19 | 物理学 | 提供x86通用数值计算、数据库应用、网络应用与服务 | 2009-04-01 | 是
物理与电子信息工程学院 | 浙江省固态光电器件重点实验室 | 20133130 | 深能级瞬态谱仪 | 楼刚 | DLS-83D | 50.8 | 物理学 | 检测Si、ZnO、GaN等半导体材料中微量杂质、缺陷的深能级及界面态 | 2012-09-18 | 是
物理与电子信息工程学院 | 浙江省固态光电器件重点实验室 | 20113086 | 光刻机 | 马云 | AQ6375B | 56.0 | 材料科学 | 用于半导体工艺中的光刻工艺 | 2011-01-01 | 是
物理与电子信息工程学院 | 浙江省固态光电器件重点实验室 | 20072927 | 荧光光谱仪 | 郭海 | FS920 | 51.6 | 材料科学 | 提供测量液体、固体的紫外－可见光－近红外范围内极其微弱的荧光 | 2007-10-01 | 是
物理与电子信息工程学院 | 浙江省固态光电器件重点实验室 | 20120636 | 实验用多晶硅铸锭炉 | 楼刚 | DM6 B | 53.23 | 材料科学 | 主要用于多晶硅制造、生长 | 2012-03-13 | 是
物理与电子信息工程学院 | 浙江省固态光电器件重点实验室 | 20115273 | 离子体增强化学气相沉积系统 | 楼刚 | PECVD-4000 | 64.9 | 物理学 | 沉积Si、Si3N4、SiO2等薄膜 | 2011-10-01 | 是
物理与电子信息工程学院 | 浙江省固态光电器件重点实验室 | 20120923 | 透射电子显微镜 | 马云 | H-7650 | 169.8 | 材料科学 | 特供样品表面形貌观测 | 2012-03-21 | 是
物理与电子信息工程学院 | 浙江省固态光电器件重点实验室 | 20090617 | 纳秒级脉冲激光器 | 郭海 | ELECTRONIQUE/CE318-TS9 | 57.48 | 物理学 | 提供纳秒激光光源，应用于激光测距仪、二次谐波的产生 | 2009-04-01 | 是
物理与电子信息工程学院 | 浙江省固态光电器件重点实验室 | 1911298G | 电机测试仪 | 李文忠 | SFT-011/30A2LC | 33.68 | 材料科学 | 用于电机扭矩、速度、电压、电流、功率、效率、空载损耗、堵转、温升等参数的测量。 | 2019-11-22 | 是
物理与电子信息工程学院 | 浙江省固态光电器件重点实验室 | 1914804G | 少子寿命测量仪 | 马云 | WCT120 | 35.17 | 材料科学 | 用于半导体原材料的质量； 2、表面和界面的钝化效果； 3、评估发射级质量； 4、检测少子寿命、电阻率、发射级饱和电流密度、陷阱密度、潜在开路电压 | 2019-12-19 | 是
物理与电子信息工程学院 | 浙江省固态光电器件重点实验室 | 1903014G | 激光导热仪 | 斯剑霄 | LAF500 | 49.43 | 材料科学 | 用于材料热扩散系数的测试和表征 | 2017-10-10 | 是
物理与电子信息工程学院 | 浙江省固态光电器件重点实验室 | 20055788 | 磁控溅射镀膜装置 | 宋燕平 | JGP450 | 42.5 | 材料科学 | 纳米级的单层及多层功能膜、各种硬质膜、金属膜、半导体膜、介质膜、铁磁膜和磁性薄膜等生长。 | 2005-12-26 | 是
物理与电子信息工程学院 | 浙江省光信息检测与显示技术研究重点实验室 | 20102153 | 激光直写仪 | 施逸乐 | EUR 211111 | 190.0 | 物理学 | 刻写微纳光学器件，用于MEMS, BioMEMS, Micro Optics, ASICs, Micro Fluidics, Sensors, CGHs和其他微观研究领域。 | 2010-07-01 | 是
物理与电子信息工程学院 | 浙江省光信息检测与显示技术研究重点实验室 | 20112435 | 多波长气体激光器 | 周卫东 | BSI-1000 | 78.39 | 物理学 | 用于光纤光栅刻写系统，进行先进光纤光栅制作与应用研究以及其他方面的研究 | 2011-03-01 | 是
物理与电子信息工程学院 | 浙江省光信息检测与显示技术研究重点实验室 | 20113963 | 激光共聚焦扫描显微镜 | 吴琼 | FV1000 | 159.5 | 物理学 | 生物等样品扫描，实现孔板低密度细胞及组织的成像及生物学分析 | 2011-06-01 | 是
物理与电子信息工程学院 | 浙江省光信息检测与显示技术研究重点实验室 | 20116072 | 光谱仪 | 周卫东 | ME5000 | 45.68 | 物理学 | 提供恒定光谱分辨因子进行光谱检测 | 2011-11-01 | 是
物理与电子信息工程学院 | 浙江省光信息检测与显示技术研究重点实验室 | 20120021 | 带光谱仪的EMCCD | 周卫东 | DV-885K-CS0#VP SR3031-A | 40.90 | 物理学 | 单光子探测、多维活细胞显微观察 | 2011-12-01 | 是
物理与电子信息工程学院 | 浙江省光信息检测与显示技术研究重点实验室 | 20120399 | 激光器及电源 | 周卫东 | Mantis+legend Elite USP-HE | 228.0 | 物理学 | 光源，可应用于非线性光学特性的表征和研究，超快过程的测试与研究，以及材料的吸收、发射光谱测试，以及各种光敏感物质的相关研究。 | 2012-02-01 | 是
物理与电子信息工程学院 | 浙江省光信息检测与显示技术研究重点实验室 | 20123993 | 高速动态分析仪 | 李勇 | MotionPro Y4-S2 | 36.80 | 物理学 | 记录分析物体的运动变化，甚至生物器官、微生物、分子的运动。可以实现力学、材料力学方面的理论验证。 | 2012-11-16 | 是
物理与电子信息工程学院 | 浙江省光信息检测与显示技术研究重点实验室 | 20131339 | 反射式数字全息显微镜 | 吴琼 | R1000 | 109.0 | 物理学 | 生物样品检测,准确测量物体三维形貌的新技术，具有非接触式3D成像、自动相干补偿、高分辨率、实时检测影像及相位测量等特点。 | 2013-04-25 | 是
物理与电子信息工程学院 | 浙江省光信息检测与显示技术研究重点实验室 | 20131341 | 增强型快速温室气体分析仪 | 周卫东 | 无 | 38.0 | 物理学 | 气体成分检测，主要用于气体光谱信息的获取 | 2013-04-25 | 是
物理与电子信息工程学院 | 浙江省光信息检测与显示技术研究重点实验室 | 20134372 | 氩离子气体激光器 | 吴琼 | Stellar-Pro | 61.5 | 物理学 | 可用作全息、数字成像、无损检测、光谱学等实验光源。 | 2013-12-06 | 是
物理与电子信息工程学院 | 浙江省光信息检测与显示技术研究重点实验室 | 20152952 | 飞秒激光微加工系统 | 周卫东 | FemtoLABKIT | 117.09 | 物理学 | 实现多种材料的表面微结构，微纳形貌加工、选择性消融；开展金属纳米颗粒加工、金属掩模板加工、光栅的制备、光子晶体的制备等前沿研究工作，为光信息检测技术研究提供材料。同时开展飞秒激光微纳加工的工艺研究。 | 2015-10-15 | 是
物理与电子信息工程学院 | 浙江省光信息检测与显示技术研究重点实验室 | 20163290 | 高分辨三维显微镜 | 周卫东 | VK-X250 | 81.5 | 物理学 | 显微成像，多种材料上均可进行非接触式轮廓测量与粗糙度测量 | 2016-10-25 | 是
物理与电子信息工程学院 | 浙江省光信息检测与显示技术研究重点实验室 | 20164450 | 紫外可见-近红外光谱仪 | 周卫东 | SP2558 | 42.30 | 物理学 | 光谱检测，对不同波长和特定波长处辐射吸收程度的测量 | 2016-11-15 | 是
物理与电子信息工程学院 | 浙江省光信息检测与显示技术研究重点实验室 | 20041636 | 三维扫描仪 | 李勇 | VIVID910柯尼卡 | 44.03 | 物理学 | 三维数据扫描，从实物模型到创建设计数据， 使用高精度样机装置，复制实物模型 | 2004-09-01 | 是
物理与电子信息工程学院 | 浙江省光信息检测与显示技术研究重点实验室 | 1902591G | 特种光纤熔接器 | 彭保进 | FSM-100P | 33.24 | 物理学 | 利用真实纤芯成像技术实现高分辨率的光纤对准、光纤熔接 | 2019-04-19 | 是
物理与电子信息工程学院 | 浙江省光信息检测与显示技术研究重点实验室 | 1902592G | 中红外光谱仪 | 彭保进 | AQ6375B | 56.0 | 物理学 | 主要用来测量 2 μm 波段的近红外激光发射光谱 | 2019-04-19 | 是
物理与电子信息工程学院 | 浙江省光信息检测与显示技术研究重点实验室 | 2020009008 | 高速增强型CCD相机 | 周卫东 | PI-MAX4 | 40 | 物理学 | 预约可用，高速图像采集，可用于成像、光谱分析。 | 2020-09-21 | 是