## Sheet1
唯一编码 | 管理部门 | 单位资产编码 | 仪器中文名称 | 仪器英文名称 | 规格型号 | 生产制造商 | 国别 | 仪器来源 | 价值类型 | 价值 | 主要技术指标 | 主要功能 | 仪器图片 | 主要经费来源 | 启用日期 | 是否免税 | 使用状况 | 仪器状态 | 是否对外开放 | 不对外开放的原因 | 不对外开放的其他原因 | 服务内容 | 是否集约化管理 | 所属资源平台 | 使用部门 | 参考收费标准 | 主要学科领域 | 联系人 | 联系电话 | 邮箱 | 用户须知 | 市 | 县（区） | 街道 | 组织机构代码 | 单位名称 | 是否审核通过 | 物联网序列号 | 是否上线 | 仪器分类
4700035130000000230806 | 地理与环境科学学院 | 20131128 | 高效液相色谱仪 | High performance liquid chromatograph | LC-20AT | 日本岛津 | 日本 | 购置 | 原值 | 32.6 | 无串联双柱塞；柱塞容量：主泵头47ul，副泵头23ul;最大排液压力：40MPa;流速设定范围：0.01mL/min-10.000mL/min;流量精度2%或2uL/min其中较大值以内（0.0101mL/min-501mL/min）流量精密度：0.3以下；手动进样器 | 能够测定高沸点、热不稳定等不宜于用气相色谱法测定的大分子量的化合物。分离、分析、纯化有机化合物 | https://dayi.oss-cn-hangzhou-zwynet-d01-a.internet.cloud.zj.gov.cn/1bd7d585-8549-4c1e-972b-db810b9fa59f.jpg | 地方财政资金 | 2013-01-01 00:00:00 | 否 | 自用 | 正常 | 是 |  |  | 能够测定高沸点、热不稳定等不宜于用气相色谱法测定的大分子量的化合物。分离、分析、纯化有机化合物 | 是 | 浙江师范大学地理与环境科学学院 | 地理与环境科学学院 | 校内：（有明确测试条 件）15元/小时 （无明确测试条 件） 40元/小时；校外：（有明确测 试条件）30 元/小时 （无明确测 试条件） 80元/小时 | 环境科学技术及资源科学技术 | 吴西林 | 15268638646(658646) | dbwxl@zjnu.cn | 电话预约 | 金华市 | 婺城区 | 迎宾大道688号-11-314 | 470003513 | 浙江师范大学 | 是 | 869858032086051 | 是 | 液相色谱仪
4700035130000000286483 | 地理与环境科学学院 | 20141938 | 电感耦合等离子体质谱仪 | ICP-MS | NexION 300X 美国/PE | 珀金埃尔默股份有限公司 | 美国 | 购置 | 原值 | 128.5 | 1、采取双模式（模拟/数字探测器） 2、具有大的样品引入系统 3、少量液体摄取雾化器 4、自由运行的射频等离子体发生器 5、自动X，Y，Z轴火炬定位 6、PlasmaLok技术 7、四极杆式扫描技术 8、采用多功能细胞技术 9、采用四极杆式离子偏转器 10、等离子视图窗口 11、采取四极杆式的真空系统 12、台式设计 | 痕量金属元素测定，同位素测定，样品测试、分析检测、技术咨询。能完成溶液样品中元素痕量分析测定，具有测定检测限低的特点，但对样品的前处理方法、溶液基底有特殊要求，需提前咨询，不接受未经咨询的样品测试。 | https://dayi.oss-cn-hangzhou-zwynet-d01-a.internet.cloud.zj.gov.cn/c00ed962-9356-4c5d-8448-8b3f19a329ff.jpg | 地方财政资金,单位自有资金 | 2014-06-17 00:00:00 | 否 | 自用 | 正常 | 是 |  |  | 样品测试、分析检测、技术咨询。能完成溶液样品中元素痕量分析测定，具有测定检测限低的特点，但对样品的前处理方法、溶液基底有特殊要求，需提前咨询，不接受未经咨询的样品测试。 | 是 | 浙江师范大学地理与环境科学学院 | 地理与环境科学学院 | 校内：100元/样；校外：400元/样 | 地球科学 | 方克鸣 | 13566997520/697520 | sky65@zjnu.cn | 及专业要求，由于仪器使用有一定的技术请申请前联系主管单位。能完成溶液样品中元素痕量分析测定，具有测定检测限低的特点，但对样品的前处理方法、溶液基底有特殊要求，需提前咨询，不接受未经咨询的样品测试。 | 金华市 | 婺城区 | 迎宾大道688号-14-205 | 470003513 | 浙江师范大学 | 是 |  | 是 | 同位素质谱仪
4700035130000000354069 | 地理与环境科学学院 | 20154319 | 微波等离子-原子发射光谱仪 | Microwave Plasma Atomic Emission Spectrometer | MP4200 | 安捷伦 | 中国 | 购置 | 原值 | 37.5 | 能完成较低浓度的溶液样品中金属元素测定，从ppb级至ppm级 | 能完成较低浓度的溶液样品中金属元素测定，具有测定方便、准确、快速的特点，但对样品的前处理方法、溶液基底有特殊要求，需提前咨询，不接受未经咨询的样品测试。 | https://dayi.oss-cn-hangzhou-zwynet-d01-a.internet.cloud.zj.gov.cn/c7dd9fe6-c621-4cc1-bb6f-6a330e5707d1.png | 中央财政资金,地方财政资金,单位自有资金,其他资金 | 2015-12-09 00:00:00 | 否 | 自用 | 正常 | 是 |  |  | 能完成较低浓度的溶液样品中金属元素测定，具有测定方便、准确、快速的特点，但对样品的前处理方法、溶液基底有特殊要求，需提前咨询，不接受未经咨询的样品测试。 | 是 | 浙江师范大学地理与环境科学学院 | 地理与环境科学学院 | 校内：50元/样；校外:200元/样 | 环境科学技术及资源科学技术 | 方克鸣 | 13566997520/697520 | sky65@zjnu.cn | 电话预约 | 金华市 | 婺城区 | 迎宾大道688号-14-206 | 470003513 | 浙江师范大学 | 是 | 869858032107931 | 是 | 光谱仪器-其他
4700035130000000425356 | 地理与环境科学学院 | 20162488 | 流动注射分析仪 | Flow injection analyzer | LACHAT QC8500 | 哈希 | 美国 | 购置 | 原值 | 35.8 | 1、通道数：≥2通道，满足水样中总氮、氨氮、总磷、硝氮/亚硝氮的同时测定；2、样品分析速度：正常测试条件下每小时可分析样品数≥45个；3、进样器位数：≥180，能放180个11或5毫升的样品杯，可随时取任何位置的样品；4、单台蠕动泵能容纳至少28通道，保证氨氮和总糖的同时分析；5、采用双光束数字式比色计，24位A/D转换器，配备两个检测器可同时检测两个指标；6、MT-7多功能化学分析盒，包括透析膜和37℃恒温加热器；7、无需改变泵管连接，即可测定水溶液中碱度、氨氮、硝酸盐等十多种指标；8、化学分析模块组成是惰性玻璃圈，能清楚看见系统内部运行情况，内径2.0mm，保证不堵塞。 | 测定氨氮、总氮、硝态氮/亚硝态氮、总磷 | https://dxyq.stbrain.kjt.zj.gov.cn/oss/d5db886c-06c2-40bc-952a-24c1d0430c3c.jpg | 地方财政资金,其他资金 | 2016-05-16 00:00:00 | 否 | 自用 | 正常 | 是 |  |  | 测定氨氮、总氮、硝态氮/亚硝态氮、总磷 | 是 | 浙江师范大学地理与环境科学学院 | 地理与环境科学学院 | 校内：10元/样；校外：50元/样 | 环境科学技术及资源科学技术 | 周小玲 | 13857988180/668180 | zhouxiaoling@zjnu.cn | 提前预约 | 金华市 | 婺城区 | 迎宾大道688号-8-303-1 | 470003513 | 浙江师范大学 | 是 | 869858032093149 | 是 | 环境与农业分析仪器-其他
4700035130000000443497 | 地理与环境科学学院 | 20175915 | 激光粒度粒形分析仪 | Laser particle size analyzer | S3500SI | 美国麦奇克 | 美国 | 购置 | 原值 | 69.6 | 测量范围：0.01-2800um （有多种测量范围可选择） 图像测量范围：0.75-2000um | 液相颗粒实时动态测量技术，有效观察悬浮液/乳化液中颗粒的分散状态；测量相同浓度的同一样品，结果具有可比性倾斜设计的测量窗口，方便调整清洗，不易沉积颗粒；实时显示被测样品在液体介质中的大小和形状，同时统计被测颗粒数量； 利用对单个参数或多个参数的筛选或过滤，实时监测并量化样品中混入的杂质；软件不但可以提供长度，宽度，面积，周长，圆形度，凹凸度，环状等多于30种形状参数，还可以提供各种参数的分布图。 | https://dayi.oss-cn-hangzhou-zwynet-d01-a.internet.cloud.zj.gov.cn/20a4cf63-9fd6-4511-ad4b-cf223c357366.jpg?Expires=1713438146&OSSAccessKeyId=vrAf94T32Hy9rdZA&Signature=UJ%2Fopzbdl7QEAVeUlEeiXVZaVHY%3D | 地方财政资金 | 2017-11-23 00:00:00 | 是 | 自用 | 正常 | 是 |  |  | 液相颗粒实时动态测量技术，有效观察悬浮液/乳化液中颗粒的分散状态；测量相同浓度的同一样品，结果具有可比性倾斜设计的测量窗口，方便调整清洗，不易沉积颗粒；实时显示被测样品在液体介质中的大小和形状，同时统计被测颗粒数量； 利用对单个参数或多个参数的筛选或过滤，实时监测并量化样品中混入的杂质；软件不但可以提供长度，宽度，面积，周长，圆形度，凹凸度，环状等多于30种形状参数，还可以提供各种参数的分布图。 | 是 | 浙江师范大学地理与环境科学学院 | 地理与环境科学学院 | 校内：300元/天或 50元/小时；校外：50元/样 | 地球科学 | 王志刚 | 13735708903 | zjnuwzg@zjnu.cn | 样品需要符合仪器测试要求 | 金华市 | 婺城区 | 迎宾大道688号-14-104 | 470003513 | 浙江师范大学 | 是 | 869858032079445 | 是 | 粒度分布测量仪
4700035130000000443503 | 地理与环境科学学院 | 20177320 | 傅立叶变换热红外光谱辐射仪  | Fourier transform infrared spectrum radiometer  | 102F | 美国DP仪器公司 | 美国 | 购置 | 原值 | 69.60 | 光谱范围：2 – 16 μm 光谱分辨率：4，8，16 cm-1可调 光谱准确度：整个光谱范围为±1 cm-1 扫描速度：1张光谱/秒，标称值，光谱分辨率为4cm-1 光通量：0.016cm2球面度 模拟数字转换器：16位，全测量范围±10V FFT大小：1024 – 32,768，取决于光谱分辨率的选择 仪器工作温度范围：15 – 35 0C 检测器：单元InSb和MCT复合 标配1”口径镜头（视场角4.8度），可选2”（2.4度）、4”（1.2度），以及相应的冷热校准黑体 操作软件包含：光谱测量、标定、实时处理及显示、存储等功能 尺寸：36cm x 20cm x 23cm | 主动光源测定物体反射光谱，实时扫描光谱和数据处理 | https://dayi.oss-cn-hangzhou-zwynet-d01-a.internet.cloud.zj.gov.cn/647f496a-3409-4297-85d5-174bd8484c8b.jpg | 地方财政资金 | 2017-05-18 00:00:00 | 否 | 自用 | 正常 | 是 |  |  | 主动光源测定物体反射光谱，实时扫描光谱和数据处理 | 是 | 浙江师范大学地理与环境科学学院 | 地理与环境科学学院 | 校内:100元/天；校外：500元/天 | 林学 | 张振振 | 15727960140/640140 | zhangzhen@zjnu.cn | 电话预约 | 金华市 | 婺城区 | 迎宾大道688号-14-207-2 | 470003513 | 浙江师范大学 | 是 |  | 是 | 红外光谱仪
4700035130000000443565 | 地理与环境科学学院 | 20175911 | 地物光谱仪  | Ground object spectrometer | SY1612ZSD-281 | 美国asd仪器公司 | 美国 | 购置 | 原值 | 59.90 | 探测器：350-1000nm, 低噪声512阵元PDA 1000-1800nm及1800-2500nm, 两个InGaAs探测器单元，TE制冷恒温； ● 波长范围：350 - 2500 nm ● 扫描时间：100ms ● 光谱平均： 高达31,800次； ● 色散元件:一个固定的两个快速旋转的全息反射光栅 ● 波长精度:0.5 nm ● 波长重复性: 0.1 nm ● 光谱分辨率: 3nm@700nm | 主要用于测定物体反射光谱 | https://dayi.oss-cn-hangzhou-zwynet-d01-a.internet.cloud.zj.gov.cn/770d2902-2f25-4caa-a13f-5e3d5e849ac8.jpg | 地方财政资金,单位自有资金,其他资金 | 2017-09-13 00:00:00 | 否 | 自用 | 正常 | 是 |  |  | 主要用于测定物体反射光谱 | 是 | 浙江师范大学地理与环境科学学院 | 地理与环境科学学院 | 校内：100元/天；校外：500元/天 | 林学 | 张振振 | 15727960140/640140 | zhangzhen@zjnu.cn | 电话预约 | 金华市 | 婺城区 | 迎宾大道688-14-207-2 | 470003513 | 浙江师范大学 | 是 |  | 是 | 光谱仪器-其他
4700035130000000443589 | 地理与环境科学学院 | 20177319 | 野外携带型气体交换系统  | portable photosynthesis system | LT-6800 | 美国基因公司 | 美国 | 购置 | 原值 | 59.50 | LI-6800是集气体交换、脉冲调制荧光以及快速荧光测量的一体机。LI-6800为模块化设计，模块间可自动识别彼此，主机、分析器和叶室可以互换；仪器细节的改进使得防护性能更好（防水防尘（*好加上防尘等级），防日晒）；过滤器更换更方便；叶温热电偶、连接缆线更结实耐用；气泵自动化控制气流，更智能，更精准，减少漏气。 | 主要用于光合速率，叶绿素荧光的测量 | https://dayi.oss-cn-hangzhou-zwynet-d01-a.internet.cloud.zj.gov.cn/acc8e918-577e-4bb0-9f06-a89fa0ec04a8.jpg | 地方财政资金 | 2017-07-31 00:00:00 | 否 | 自用 | 正常 | 是 |  |  | 主要用于光合速率，叶绿素荧光的测量 | 是 | 浙江师范大学地理与环境科学学院 | 地理与环境科学学院 | 校内：50元/天；校外：300元/天 | 地球科学 | 张振振 | 15727960140(640140) | zhangzhen@zjnu.cn | 用户申请 | 金华市 | 婺城区 | 迎宾大道688号-14-207-2 | 470003513 | 浙江师范大学 | 是 |  | 是 | 环境与农业分析仪器-其他
4700035130000000443671 | 地理与环境科学学院 | 20177664 | 卡帕桥磁化率各向异性测试系统  | AGICO Bridge magnetic susceptibility anisotropy test system | MFK1-FA | 捷克AGICO | 捷克 | 购置 | 原值 | 53.38 | 操作频率：976Hz, 3904Hz, 15616Hz，旋转频率：0.5Hz 场强范围：2-700A/m@976Hz; 2-180A/m@3904Hz; 2-110A/m@15616Hz 体积磁化率(bulk)：3x10-8SI; (aniso)：2x10-8SI 单量程精度：±0.1%; 绝对校准精度：±3% 主要用途：用于测试岩石及各种土质样品以及合成物的磁化率和各项异性磁化率，测试灵敏度高达2x10-8SI，目前是世界上最灵敏的磁化率仪。 | 主要测定样品的磁化率(K)、磁化率各向异性(AMS) 。选配高、低温系统后，可获取磁化率随高/低温度的变化曲线 (-T)，是确定岩石中所含铁磁性矿物的性质、含量、粒度及其变化的重要依据。 | https://dayi.oss-cn-hangzhou-zwynet-d01-a.internet.cloud.zj.gov.cn/ea1f0f3a-a3a4-47b2-8626-107d142f85a8.jpg | 地方财政资金 | 2014-02-28 00:00:00 | 否 | 自用 | 正常 | 是 |  |  | 主要测定样品的磁化率(K)、磁化率各向异性(AMS) 。选配高、低温系统后，可获取磁化率随高/低温度的变化曲线 (-T)，是确定岩石中所含铁磁性矿物的性质、含量、粒度及其变化的重要依据。 | 是 | 浙江师范大学地理与环境科学学院 | 地理与环境科学学院 | 校内：高温磁化率50元/ 样、磁化率和磁化 率各向异性10元/ 小时；校外：500元/样或 100元/小时 | 地球科学 | 贾佳 | 17858993103/673103 | jiaj@zjnu.edu.cn | 样品需要符合仪器测试要求 | 金华市 | 婺城区 | 迎宾大道688号-14-307 | 470003513 | 浙江师范大学 | 是 |  | 是 | 磁化率测试仪
4700035130000000443848 | 地理与环境科学学院 | 20178416 | 总有机碳分析仪  | Total organic carbon analyzer | Elementar/Vario | 德国Elementar | 德国 | 购置 | 原值 | 38.78 | 测量范围：0—60,000ppm C (in liquids)，0—100% (in solid)，可实现固体/液体全自动进样 | 2-3分钟的分析时间, 安全和无害环境下的操作，无高浓度酸、氧化剂和烈性化学品或有害废物100％碳的回收率, 不依赖样品种类、或含颗粒和含盐溶液；在分析TOC的同时分析总氮（TNb） | https://dayi.oss-cn-hangzhou-zwynet-d01-a.internet.cloud.zj.gov.cn/5bf28880-cefb-445b-a98f-e22b4f35d89f.jpg | 地方财政资金,单位自有资金 | 2017-11-18 00:00:00 | 否 | 自用 | 正常 | 是 |  |  | 2-3分钟的分析时间, 安全和无害环境下的操作，无高浓度酸、氧化剂和烈性化学品或有害废物100％碳的回收率, 不依赖样品种类、或含颗粒和含盐溶液；在分析TOC的同时分析总氮（TNb） | 是 | 浙江师范大学地理与环境科学学院 | 地理与环境科学学院 | 校内：10元/样；校外：50元/样 | 环境科学技术及资源科学技术 | 周小玲 | 13857988180/668180 | zhouxiaoling@zjnu.cn | 无 | 金华市 | 婺城区 | 迎宾大道688号-8-303-1 | 470003513 | 浙江师范大学 | 是 | 869858032100217 | 是 | TOC分析仪
4700035130000000785238 | 地理与环境科学学院 | 20071419 | 落地式全功能超速离心机 | console centrifuge | CP70MX | 日本日立 | 日本 | 购置 | 原值 | 46.28 | 1.最高转速：70,000rpm，转速控制精度±10rpm 2.最大离心力：50.5万Xg（采用P70AT转头） 3.加减速时间：采用P100AT2转头，5min内达到最高转速100,000rpm 4.转头温度控制精度：±0.5℃（设定范围0～40℃） 5.噪音：最大53dB，超宁静 | 可用于离心分离、蛋白、核酸纯化 | https://dayi.oss-cn-hangzhou-zwynet-d01-a.internet.cloud.zj.gov.cn/2f015e00-4498-4bdf-9462-6b729025d917.png | 中央财政资金,地方财政资金,单位自有资金,其他资金 | 2007-08-30 00:00:00 | 否 | 自用 | 正常 | 是 |  |  | 可用于离心分离、蛋白、核酸纯化 | 是 | 浙江师范大学地理与环境科学学院 | 地理与环境科学学院 | 校内：P19A、 P70AT 转 子，40KRPM 以 下，5元/样； P40ST、 P70AT 转 子40KRPM以上， 40元/样。校外：P19A.P70AT 转 子，40KR PM以下,10 元/样； P40ST、 P70AT 转 子 40KRPM 以上，80元 /样。 | 环境科学技术及资源科学技术 | 蔡妙珍 | 13957978037/668037 | mzcai@zjnu.cn | 对外收费100元每个样 | 金华市 | 婺城区 | 迎宾大道688号-8-114 | 470003513 | 浙江师范大学 | 是 |  | 是 | 离心机
4700035130000001126146 | 地理与环境科学学院 | 20187976 | 荧光定量PCR仪 | FQ-PCR | LightCycler480II/罗氏 | 罗氏 | 瑞士 | 购置 | 原值 | 48.5 | 非序列依赖的探针模式（SYBR Green I或其他饱和荧光染料） 序列特异的探针模式（Taqman水解探针模式，杂交探针模式，简单探针模式，分子信标，Scorpions等模式） 通过高分辨率熔解曲线分析（HRM）进行基因扫描突变检测，产物分型和SNP研究 | 主要用于行为遗传类数据采集 | https://dayi.oss-cn-hangzhou-zwynet-d01-a.internet.cloud.zj.gov.cn/5770d739-9867-4ef3-82eb-3e480261de10.jpg | 地方财政资金 | 2018-10-24 00:00:00 | 否 | 自用 | 正常 | 是 |  |  | 主要用于行为遗传类数据采集 | 是 | 浙江师范大学地理与环境科学学院 | 地理与环境科学学院 | 60元/小时 | 环境科学技术及资源科学技术 | 苏晓梅 | 18267914828 | purple@zjnu.cn | 首先满足校内学科大量科研任务需要，如有空余时段剩余，外部用户申请后待安排 | 金华市 | 婺城区 | 迎宾大道688号-8-410 | 470003513 | 浙江师范大学 | 是 | 869858032106594 | 是 | PCR仪
4700035130000001198310 | 地理与环境科学学院 | 20184614 | 纳米粒度及Zeta电位分析仪 | Nano particle size and Zeta potential analyzer | SurPASS3 | 奥地利安东帕 | 奥地利 | 购置 | 原值 | 39.8 | 范围：所用测量原理决定没有限制再现性：+/-0.5 mV等电点：再现性：+/-0.1 pH平板固体：最小 35 mm x 15 mm，厚度<20 mm，20 mm x 10 mm，厚度<2 mm，直径为 14 mm 或 15 mm 的圆片纤维：最少重量 100 mg粉末：最小粒径 25 μm膜 | 固体表面 Zeta电位分析仪SurPASS 3基于流动电势和流动电流测量法，从而研究宏观固体表面 Zeta电位。 | https://dayi.oss-cn-hangzhou-zwynet-d01-a.internet.cloud.zj.gov.cn/fdba5d97-b3cf-4b61-9828-9ac54ebf9b09.jpg | 中央财政资金,地方财政资金,单位自有资金,其他资金 | 2017-10-27 00:00:00 | 否 | 自用 | 正常 | 是 |  |  | 测试固体样品表面电位 | 是 | 浙江师范大学地理与环境科学学院 | 地理与环境科学学院 | 校内：100元/小时；校外：200元/小时 | 环境科学技术及资源科学技术 | 申利国 | 18358028261/628261 | lgshen@zjnu.cn | 网上申请 | 金华市 | 婺城区 | 迎宾大道688号-8-108 | 470003513 | 浙江师范大学 | 是 | 869858032092034 | 是 | 粒度分布测量仪
4700035130000001228888 | 地理与环境科学学院 | 20188661 | 定量PCR仪 | Fluorescence quantitative PCR instrument | 罗氏诊断/LightCyclerr R 96 | Roche公司 | 瑞士 | 购置 | 原值 | 35.9 | 通过荧光染料或荧光标记的特定量PCR可以结合了核算扩增、杂交、光谱分析和实时检测技术， | 对PCR产物进行标记跟踪，实时在线监控反应过程。 | https://dayi.oss-cn-hangzhou-zwynet-d01-a.internet.cloud.zj.gov.cn/bea0b34a-2ab1-4797-8150-7947e7c0fab8.png | 地方财政资金 | 2018-10-08 00:00:00 | 否 | 自用 | 正常 | 是 |  |  | 对PCR产物进行标记跟踪，实时在线监控反应过程。 | 是 | 浙江师范大学地理与环境科学学院 | 地理与环境科学学院 | 校内：25元/小时；校外：50元/小时 | 环境科学技术及资源科学技术 | 孙洪杰 | 18258995618/675618 | sunhj2016@zjnu.cn | 用户申请 | 金华市 | 婺城区 | 迎宾大道688号-8-314 | 470003513 | 浙江师范大学 | 是 | 869858032098056 | 是 | PCR仪
4700035130000001315472 | 地理与环境科学学院 | 1902871G | 太阳分光光度计 | Solar spectrophotometer | ELECTRONIQUE/CE318-TS9 | 法国CIMEL | 中国 | 购置 | 原值 | 57.48 | 使用1020， 937， 870，675，500，440，380和340nm观测太阳和天空辐照度； | 该设备为高精度野外太阳和天空辐射测量仪器，具有易携带安装，自动瞄准，太阳能供电，可自动传输数据等特点。它是当今应用最广、权威性最高的太阳光度计仪器 | https://dxyq.stbrain.kjt.zj.gov.cn/oss/ccb6dae7-0fc9-4f7e-9832-b156f39a8e66.jpg | 地方财政资金 | 2019-04-22 00:00:00 | 否 | 自用 | 正常 | 是 |  |  | 该设备为高精度野外太阳和天空辐射测量仪器，具有易携带安装，自动瞄准，太阳能供电，可自动传输数据等特点。它是当今应用最广、权威性最高的太阳光度计仪器 | 是 | 浙江师范大学地理与环境科学学院 | 地理与环境科学学院 | 校内：根据测量间隔 50-400 元/天；校外：根据测量间 隔 100-500 元/天 | 地球科学 | 张朝阳 | 17074220556 | zhangzhaoyang@zjnu.edu.cn | 用户申请 | 金华市 | 婺城区 | 迎宾大道688号-14-楼顶 | 470003513 | 浙江师范大学 | 是 |  | 是 | 太阳/大气光谱辐射仪/光度计
4700035130000001326065 | 地理与环境科学学院 | 1906423G | 交变退磁仪 | Alternative demagnetization instrument | Af峰值场为0.2T | SAC/美国 | 美国 | 购置 | 原值 | 40.98 | 交变磁场峰值为0.2T，直流磁场峰值为0.2mT。 | 交变退磁仪可以对样品施加交变磁场和直流磁场，交变磁场可对样品进行退磁，交变磁场和直流磁场配合可用于获得非磁滞剩磁。 | https://dayi.oss-cn-hangzhou-zwynet-d01-a.internet.cloud.zj.gov.cn/8d437ccd-f748-4130-8a07-5d41e6c95efb.jpg | 地方财政资金 | 2019-06-19 00:00:00 | 否 | 自用 | 正常 | 是 |  |  | 交变退磁仪可以对样品施加交变磁场和直流磁场，交变磁场可对样品进行退磁，交变磁场和直流磁场配合可用于获得非磁滞剩磁。 | 是 | 浙江师范大学地理与环境科学学院 | 地理与环境科学学院 | 校内：10元/小时或 5元/样；校外：100元/小时 或 50元/样 | 地球科学 | 贾佳 | 17858993103/673103 | jiaj@zjnu.edu.cn | 用户申请 | 金华市 | 婺城区 | 迎宾大道688号-14-307 | 470003513 | 浙江师范大学 | 是 |  | 是 | 磁法仪器-其他
4700035130000001330925 | 地理与环境科学学院 | 1902870G | 黑炭仪 | Black carbon instrument | AE33 | 美国Magee | 美国 | 购置 | 原值 | 34.9 | 采用紫外370nm到近红外950nm、实时双点位技术和动态零点校准； | 实现黑炭气溶胶的全天候精确观测 | https://dayi.oss-cn-hangzhou-zwynet-d01-a.internet.cloud.zj.gov.cn/ce084b78-9d62-48ae-9f96-9e85faa9f6e8.jpg | 地方财政资金 | 2019-05-06 00:00:00 | 否 | 自用 | 正常 | 是 |  |  | 实现黑炭气溶胶的全天候精确观测 | 是 | 浙江师范大学地理与环境科学学院 | 地理与环境科学学院 | 校内：根据测量间隔 50-400 元/天；校外：根据测量间 隔 100-500 元/天 | 地球科学 | 张朝阳 | 17074220556 | zhangzhaoyang@zjnu.edu.cn | 用户申请 | 金华市 | 婺城区 | 迎宾大道688号-14-207-2 | 470003513 | 浙江师范大学 | 是 | 869858032090079 | 是 | 气溶胶粒谱仪
4700035130000001339737 | 地理与环境科学学院 | 1903857G | 3D激光雷达扫描仪 | 3D lidar scanner | focus 350 | 德国法如 | 德国 | 购置 | 原值 | 59.66 | 扫描范围：0.6-350m HDR照片记录：2x/3x/5x 测量速度：高达976000点/秒测距 误差：±1mm 防护等级：IP54级 内置补偿功能 配件支架测角精度：（垂直/水平角）19 arcsec 内置彩色相机：高达1.65亿像素 激光等级：1级 | 利用激光测距的原理，通过记录被测物体表面大量的密集的点的三维坐标、反射率和纹理等信息，可快速复建出被测目标的三维模型及线、面、体等各种图件数据 | https://dayi.oss-cn-hangzhou-zwynet-d01-a.internet.cloud.zj.gov.cn/96d129c0-a83b-4f59-911e-5e44b60fc0da.jpg | 地方财政资金 | 2019-03-01 00:00:00 | 否 | 自用 | 正常 | 是 |  |  | 利用激光测距的原理，通过记录被测物体表面大量的密集的点的三维坐标、反射率和纹理等信息，可快速复建出被测目标的三维模型及线、面、体等各种图件数据 | 是 | 浙江师范大学地理与环境科学学院 | 地理与环境科学学院 | 校内：100元/天；校外：500元/天 | 地球科学 | 张振振 | 15727960140/640140 | zhangzhen@zjnu.cn | 用户申请 | 金华市 | 婺城区 | 迎宾大道688号-14-207-2 | 470003513 | 浙江师范大学 | 是 |  | 是 | 激光雷达
4700035130000001386502 | 地理与环境科学学院 | 1906471G | 便携式旋转磁力仪 | Portable rotating magnetometer | MS2 | 英国Bartington | 英国 | 购置 | 原值 | 36.7 | 精度为10的-3次方，PSM范围1*103-104。 | 便携式旋转磁力仪是测量磁性样品所载的剩磁强度 | https://dayi.oss-cn-hangzhou-zwynet-d01-a.internet.cloud.zj.gov.cn/41c63cba-5e30-4641-bc7f-daa3982fc4d5.jpg | 地方财政资金 | 2019-06-26 00:00:00 | 否 | 自用 | 正常 | 是 |  |  | 便携式旋转磁力仪是测量磁性样品所载的剩磁强度 | 是 | 浙江师范大学地理与环境科学学院 | 地理与环境科学学院 | 校内：10元/小时或 5元/样；校外:100元/小时 或 25元/样 | 地球科学 | 贾佳 | 17858993103/673103 | jiaj@zjnu.edu.cn | 用户申请 | 金华市 | 婺城区 | 迎宾大道688号-14-307 | 470003513 | 浙江师范大学 | 是 |  | 是 | 磁化率测试仪
4700035130000001423627 | 地理与环境科学学院 | 2020008521 | 旋转磁力仪 | Rotating magnetometer | AGICO/JR-6A | AGICO/捷克 | 捷克 | 新购 | 原值 | 58.96 | 灵敏度：2×10-6 A/nm；旋转速度：高速87.7rps，低速16.7rps； 测量范围：12500 A/m | 旋转磁力仪用于样品的剩余磁化强度测量，该仪器可直接测量固态岩样的天然剩磁，可与脉冲磁力仪联用分析样品的等温剩磁，与交变退磁仪联用可测量样品非磁滞剩磁、部分非磁滞剩磁以及非磁滞剩磁各向异性。 | https://dayi.oss-cn-hangzhou-zwynet-d01-a.internet.cloud.zj.gov.cn/7330908b-8f87-4a87-90d5-39fdd761d901.JPG | 地方财政资金 | 2020-10-27 10:02:04 | 否 | 自用 | 正常 | 是 |  |  | 样品NRM、ARM、IRM等剩磁测量 | 是 | 浙江师范大学地理与环境科学学院 | 地理与环境科学学院 | 校内：10元/小时；校外：200元/小时 | 地球科学 | 贾佳 | 17858993103/673103 | jiaj@zjnu.edu.cn | 电话预约 | 金华市 | 婺城区 | 迎宾大道688号-14-307 | 470003513 | 浙江师范大学 | 是 |  | 是 | 力学性能测试仪器-其他
4700035130000001452351 | 地理与环境科学学院 | 2020012413 | 液相色谱-三重串联四级杆质谱联用仪 | Liquid chromatography-triple Tandem Quadrupole Mass Spectrometer | 安捷伦6495C | 新加坡安捷伦公司 | 新加坡 | 新购 | 原值 | 244.36 | 质量范围：母离子单电荷 m/z 5–3,000；最大扫描速率： 17,000 amu/s；动态范围：> 6×106 | 1) 农残分析，（如，氨基甲酸酯类，阿维菌素/伊维菌素，磺隆类除草剂，百草枯等等） 2) 抗生素分析：硝基呋喃代谢物，氯霉素、喹诺酮类、（隐性）孔雀石绿/（隐性）结晶紫，瘦肉精，磺胺，青霉素类，头孢类，大环内酯类，氨基糖苷类等抗生素，ß-激动剂，镇静剂等等 3) 激素类残留：甾体同化激素（群勃龙、睾酮、氯睾酮、去甲睾酮、雌二醇、雌三醇、孕酮）、二苯乙烯类（己烯雌酚、已烷雌酚） 4) 毒素类分析：包括真菌毒素（黄曲霉毒素等），海洋毒素， 5) 内源性干扰物：全氟化合物、塑化剂等 6) 环境中持续性有机污染物 | https://dayi.oss-cn-hangzhou-zwynet-d01-a.internet.cloud.zj.gov.cn/4dfb9609-712a-401f-bc55-b87600c28570.jpg | 地方财政资金 | 2020-12-15 09:24:37 | 否 | 自用 | 正常 | 是 |  |  | 色谱柱分离组分后轰击成离子后测量质量谱，样本的定量分析，液体分子 | 是 | 浙江师范大学地理与环境科学学院 | 地理与环境科学学院 | 校内：（按机时）300元/ 小时 （按样品数）40元 /个；校外：500元/小时 | 环境科学技术及资源科学技术 | 王磊 | 13116871357 | wanglei2022@zjnu.edu.cn | 电话预约 | 金华市 | 婺城区 | 迎宾大道688号-8-414 | 470003513 | 浙江师范大学 | 是 | 864823041565201 | 是 | 质谱仪器-其他
4700035130000001463449 | 地理与环境科学学院 | 2020012375 | X射线荧光光谱仪 | 15/5000 X-ray fluorescence spectrometer | 帕纳科EPSILON 4 | Malvern Panalytical | 英国 | 新购 | 原值 | 71.83 | SiO2、Al2O3、Fe2O3、K2O、Na2O、CaO、MgO、P2O5、MnO2、TiO2等主量元素，在浓度50%时，检测精度为：10ppm。 | 各类环境样品、岩矿样品、土壤样品及金属样品的元素定量分 | https://dayi.oss-cn-hangzhou-zwynet-d01-a.internet.cloud.zj.gov.cn/30606e58-80c7-4516-b5b9-3405c8283f7d.jpg | 地方财政资金 | 2020-12-14 09:45:20 | 否 | 自用 | 正常 | 是 |  |  | 各类环境样品、岩矿样品、土壤样品及金属样品的主量元素分析 | 是 | 浙江师范大学地理与环境科学学院 | 地理与环境科学学院 | 校内：20元/样（＜200样/ 年） 15元/样（＞200样/ 年）；校外：50 | 地球科学 | 商丽华 | 13566999116(679116) | 397817790@qq.com | 电话预约 | 金华市 | 婺城区 | 迎宾大道688号-14-105 | 470003513 | 浙江师范大学 | 是 | 866497062508404 | 是 | 光谱仪器-其他
4700035130000001469571 | 地理与环境科学学院 | 2020012414 | 气相色谱仪 | Gas chromatograph | 安捷伦8890 | 上海外高桥保税区安捷伦公司 | 中国 | 新购 | 原值 | 35.88 | ● 温控区域：6路 ● 温控范围：室温以上4℃～450℃，增量： 1℃，精度：±0.1℃ ● 程序升温阶数：16阶 ● 程升速率：0.1～39℃/min（普通型）；0.1～80℃/min（高速型） | 主要用于分析元素成分 | https://dayi.oss-cn-hangzhou-zwynet-d01-a.internet.cloud.zj.gov.cn/9f62655a-942a-4c60-b01b-94cd77d6037a.jpg | 地方财政资金 | 2020-12-15 09:11:26 | 否 | 自用 | 正常 | 是 |  |  | 色谱分离分析检测法，样品的定量分析，气体分子 | 是 | 浙江师范大学地理与环境科学学院 | 地理与环境科学学院 | 校内：30元/小时；校外：60元/小时 | 环境科学技术及资源科学技术 | 王磊 | 13116871357 | wanglei2022@zjnu.edu.cn | 电话预约 | 金华市 | 婺城区 | 迎宾大道688号-8-412 | 470003513 | 浙江师范大学 | 是 | 864823041554080 | 是 | 气相色谱仪
4700035130000001471086 | 地理与环境科学学院 | 2020010248 | 自动多角度光谱观测设备 | Automatic multi-angle spectral observation equipment | AutoSIF-1-16 | 伯格森（北京）科技股份有限公司 | 中国 | 新购 | 原值 | 34.9 | 光谱仪范围：640-800 nm；光谱分辨率：0.39 nm | 主要用于植被光谱观测 | https://dayi.oss-cn-hangzhou-zwynet-d01-a.internet.cloud.zj.gov.cn/ece7c398-546f-4fbc-864e-81dc6afd936b.jpg | 地方财政资金 | 2020-11-24 09:52:02 | 否 | 自用 | 正常 | 是 |  |  | 利用日光诱导叶绿素荧光技术结合自动多角度光谱观测系统，实时追踪植被冠层碳固定过程，进而对接日光诱导叶绿素荧光卫星产品，从而实现地面-卫星遥感信息的相互论证 | 是 | 浙江师范大学地理与环境科学学院 | 地理与环境科学学院 | 校内：10元/天；校外：50元/天 | 地球科学 | 周蕾 | 13811405158 | zhoulei@zjnu.cn | 电话预约 | 金华市 | 婺城区 | 迎宾大道688号-野外 | 470003513 | 浙江师范大学 | 是 |  | 是 | 光谱仪器-其他
4700035130000001477118 | 地理与环境科学学院 | 2020012419 | 液相色谱仪 | Liquid chromatograph | 1260 Infinity II Prime | 德国安捷伦公司 | 德国 | 新购 | 原值 | 52.65 | 流速1ml/min,温度40摄氏度 | 主要用于定量分析元素成分 | https://dayi.oss-cn-hangzhou-zwynet-d01-a.internet.cloud.zj.gov.cn/a20b3de9-51ae-4a1d-ac99-435bf7e48802.jpg | 地方财政资金 | 2020-12-15 08:58:39 | 否 | 自用 | 正常 | 是 |  |  | 色谱分离分析检测法，样品的定量分析，液体分析 | 是 | 浙江师范大学地理与环境科学学院 | 地理与环境科学学院 | 校内：（有明确测试条 件）20元/小时 （无明确测试条 件） 40元/小时；校外：（有明确测 试条件）40 元/小时 （无明确测 试条件） 80元/小时 | 环境科学技术及资源科学技术 | 王磊 | 13116871357 | wanglei2022@zjnu.edu.cn | 电话预约 | 金华市 | 婺城区 | 迎宾大道688号-8-412 | 470003513 | 浙江师范大学 | 是 | 864823041540337 | 是 | 液相色谱仪
4700035130000001725165 | 地理与环境科学学院 | 2022006962 | 气相色谱质谱联用仪 | Gas chromatography mass spectrometry | 安捷伦8890-5977B | 安捷伦公司 | 美国 | 新购 | 原值 | 66.68 | 技术参数 1.1工作条件 1.1.1温度:15°C—30℃ 1.1.2耐受温度：-40.C-- 70°C 1.1.3电源:220v，50Hz 1.1.4所有插头符合中国标准 1.2气相色谱仪部分 1.2.1柱温箱 1.2.1.1温度范围：室温以上5℃~440℃ 1.2.1.2温度设定：温度1℃:程序设定升温速率0.1℃ 1.2.1.3升温速度:0.1℃/分钟~110℃/分钟 1.2.1.4温度稳定性：当环境温度变化1℃时，优于0.01℃ 1.2.1.5程序升温：不低于19阶20平台 1.2.1.6降温速率：从450℃降至50℃，<4min 1.2.1.7保留时间重现性：<0.0008min 1.2.1.8峰面积重现性：<0.6% RSD 2.2.1.10智能化控制：可直接通过智能手机或平板电脑远程房屋实验室GC主机，自动监测系统的进样次数、灯丝使用时间、离子源清洗时间、EMV 电压等参数功能。 1.2.2毛细柱分流/无分流进样（带电子流量控制） 1.2.2.1最高使用温度：不低于395℃ 1.2.2.2电子参数设定压力，流速和分流比 1.2.2.3压力设定范围:0-10OPsi，精度0.001Psi 1.2.2.3压力设定范围：0-100 Psi，精度0.001 Psi 1.2.2.4流量范围：0-200mL/分钟N2，0-1000mL/min H2 or He 1.2.2.5数字式电子气路控制保证气体流量精度 1.2.2.6扳转式顶部密封系统，更换衬管无需拆卸螺丝。 1.2.3全自动液体进样器 1.2.3.1液体进样量范围：通常介于0.1-5uL之间 1.2.3.2样品瓶位数：不少于150位 1.2.3.3进样量线性：≥99% 1.2.3.3进样量线性：≥99% 12.3.4面积重现性：小于0.35% RSD 1.3气相色谱仪可安装多个检测器和1个质谱检测器 1.4质谱仪部分 1.4.1质量范围：1.7~1040 amu 1.4.2EI扫描灵敏度：>1000:1 S/N（lpg OFX，扫描范围50-300amu） ≤18fg，IDL（100fg OFX，8次连续不分流进样） 1.4.3离子源加热温度：不低于340°，通过软件独立设置 1.4.4离子化能量：20-200eV可调 1.4.5质量轴稳定性：优于0.12amu/48小时 1.4.6分子涡轮泵与GCMS主机同品牌，大于250升/秒抽率 1.4.7 提供全扫描、选择离子扫描和全扫描/选择离子扫描交替扫描 1.4.8可对每段扫描的扫描速度、扫描范围、离子继续、棒状图或轮廓图的采集、发射电流、检测器增益、化学源其他流速，指定调谐文件进行控制。 1.4.9采集速率，SIM模式不少于200 scans/sec，全扫描模式不少于60 scans/sec 1.4.10质谱仪标配EI离子源 1.4.11配置惰性四级杆 1.5数据处理系统 1.5.1手动/自动调谐，数据采集，数据检索，分析结果报告，定量分析功能及谱库检索功能 1.5.2仪器具有保留时间锁定功能。在色谱柱长度发生变化时，通过软件对目标物保留时间实现目标化合物保留时间锁定 1.5.3具有解卷积报告软件功能，可以将数据文件经质谱化学工作站，得到准确的定性报告 | 环境中有机污染物分析（空气、水质、土壤中污染分析）；农残、兽残、药残分析；香精香料香气成分分析 | https://dayi.oss-cn-hangzhou-zwynet-d01-a.internet.cloud.zj.gov.cn/644bb01d-123e-4de9-847d-343294a69350.jpg | 其他资金 | 2022-06-25 09:52:53 | 是 | 自用 | 正常 | 是 |  |  | 用于有机物的定性及定量测定分析 | 是 | 浙江师范大学地理与环境科学学院 | 地理与环境科学学院 | 20元/样 | 环境科学技术及资源科学技术,化学 | 王磊 | 18967452215 | wanglei2022@zjnu.edu.cn | 使用前请提前预约 | 金华市 | 婺城区 | 迎宾大道688号-8-416 | 470003513 | 浙江师范大学 | 是 | 866497062499356 | 是 | 质谱仪器-其他
4700035130000001735027 | 地理与环境科学学院 | 2022006787 | 光学接触角形貌联用仪 | Attension Theta Flow | 100-240V50-60Hz330-650mA | Biolin Scientihc | 芬兰 | 新购 | 原值 | 44.7 | 1 光学接触角测量仪主机 ▲1.1 接触角测量范围为0-180º，精度 ± 0.1º 分辨率± 0.01º。 1.2表面/界面张力测量范围可达0.01-2000 mN/m，精度0.01 mN/m。 ▲1.3. 具有内嵌触摸显示屏，可控制仪器的自动部件，并显示温度、湿度、系统水平度、相机倾角等参数。 2 全套分析软件 2.1软件可通过座滴法,悬滴法,半月面法,捕获气泡法等测量接触角和表面张力，软件中预装液体和固体数据库，且能够测量纤维、棒体等样品与液体的接触角。 2.2 实际滴液体积能够在软件界面实时显示。 2.3 软件能够计算粗糙度修正后的本征接触角数值。 2.4 软件具有自动检测判断液体纯度功能。 3 高速图像观测系统 3.1 光源采用单波长LED冷光源，且光源强度可通过软件控制。 ▲3.2相机拍照速度可达3422 FPS，分辨率2592 x 2048。 ▲3.3 图像聚焦方式包括软件控制全自动对焦和光学手动调焦。 4 标准样品台和标准球 4.1 样品台水平度可以独立调节，XYZ三方向均可手动调节，样品台尺寸 ≥ 120 mm x 120 mm，带标尺线且至少标配两个样品夹。 4.2 附有校准标样:微米精度校准球，符合UKAS认证。 | 静态接触角：座滴法、气泡捕获法和半月面法；动态接触角：动态接触角，前进和后退接触角，接触角滞后和滚动角；表面自由能：座滴法，气泡捕获法和半月面法；表面和界面张力: 悬滴法和反悬滴法；修正粗糙度的接触角和三维表面粗糙度测量：基于条纹投影相位移方法；界面扩张流变：振荡液滴法 | https://dayi.oss-cn-hangzhou-zwynet-d01-a.internet.cloud.zj.gov.cn/92ae35ca-934d-4572-8310-bca48b80bb4d.jpg | 单位自有资金 | 2022-11-22 09:50:21 | 否 | 自用 | 正常 | 是 |  |  | 固体表面接触角和表面张力测定 | 是 | 浙江师范大学地理与环境科学学院 | 地理与环境科学学院 | 校内：表面张力：100元/样 静态接触角：50元/样；校外：表面张力：200元/样 静态接触角：100元/样 | 环境科学技术及资源科学技术 | 陈成 | 18072711592 | chencheng@zjnu.edu.cn | 无 | 金华市 | 婺城区 | 迎宾大道688号-8-108 | 470003513 | 浙江师范大学 | 是 | 866497066700510 | 是 | 物理性能测试仪器-其他
4700035130000001850492 | 地理与环境科学学院 | 2024000782 | 扫描电子显微镜 | scanning electron microscope | ZEM15C | 安徽泽攸科技有限公司 | 中华人民共和国 | 新购 | 原值 | 39.8 | 1.环境要求单相交流 220V，50Hz，1KW *2.加速电压5KV 10KV 15KV 三档可调 *3.电子枪预对中钨灯丝，一体式枪镜设计，无需手动调节物镜光阑。 *4主机稳定性强，可直接放置于实验台，无需减震台。 5.分辨率<10nm 6.放大倍数150000X *7.探测器：四分割背散射电子探测器 | 对各种样品表面进行高分辦形貌观察，提供样品亚微米、纳米尺寸的高分辨图像。 | https://dxyq.stbrain.kjt.zj.gov.cn/oss/44975276-22ef-42d4-a232-e8a63d78324f.jpg | 地方财政资金 | 2024-04-11 11:24:16 | 否 | 自用 | 正常 | 是 |  |  | 预约，对各种样品表面进行高分辦形貌观察，提供样品亚微米、纳米尺寸的高分辨图像。 | 是 | 浙江师范大学地理与环境科学学院 | 地理与环境科学学院 | 20元每样，100元每小时 | 环境科学技术及资源科学技术 | 陈成 | 18072711592 | chencheng@zjnu.edu.cn | 样品制备注意事项： 1，样品为干燥无水固体，无易挥发溶剂。 2，观察面应该清洁，无污染物。 3，导电和导热性能好。 4，样品热稳性要好，且不会被电子束分解。 5，磁性较强样品要预先去磁。 | 金华市 | 婺城区 | 迎宾大道688号-8-113 | 470003513 | 浙江师范大学 | 是 | 866497066682270 | 是 | 显微镜及图象分析仪器-其他
4700035130000001850591 | 地理与环境科学学院 | 2023010279 | 元素分析仪 | Elemental Analysis | Flash EA | 赛默飞世尔 | 德国 | 新购 | 原值 | 58 | 1)通过温度升高气相色谱分析，实现陡峰形和完全峰分离; 2)使用多元素分析，在 EA-IRMS 中的动态范围极宽。 | 与稳定性同位素质谱（IRMS）连接使用，用于CN/HO的同位素比分析。 | https://dxyq.stbrain.kjt.zj.gov.cn/oss/53c338fc-083d-4982-ae58-94229430172f.jpg | 地方财政资金 | 2023-11-22 14:49:59 | 是 | 自用 | 正常 | 是 |  |  | 与稳定性同位素质谱（IRMS）连接使用，用于CN/HO的同位素比分析。 | 是 | 浙江师范大学地理与环境科学学院 | 地理与环境科学学院 | 100/个 | 地球科学 | 刘恺恺 | 19550594060 | LIUKAIKAI96@outlook.com | 提前一周电话预约。 | 金华市 | 婺城区 | 迎宾大道688号-14-111、113 | 470003513 | 浙江师范大学 | 是 |  | 是 | 分析仪器-其他
4700035130000001857040 | 地理与环境科学学院 | 2023010278 | 稳定同位素质谱仪 | Isotope Ratio Mass Spectrometers (IRMS) | 253Plus | 赛默飞世尔 | 德国 | 新购 | 原值 | 345.2 | 1) 可测C、H/D、O、N、S; 2) 质量数范围: 1-150 1-150 amu（10kv） ; 3) 分辨率: CNOS: m/Δm=200 (10% valley); H/D: m/Δm=25 (10% valley); 4) 绝对灵度:800分子/离子 | 可精确测量样品中13C/12C、15N/14N、18O/16O、33S/32S、34S/32S、36S/32S、39Si/28Si、30Si/28Si和D/H等的同位素比值。 | https://dxyq.stbrain.kjt.zj.gov.cn/oss/0f20031b-b682-42b9-903a-a878121a5745.jpg | 地方财政资金 | 2023-11-22 14:33:11 | 是 | 自用 | 正常 | 是 |  |  | 可精确测量样品中13C/12C、15N/14N、18O/16O、33S/32S、34S/32S、36S/32S、39Si/28Si、30Si/28Si和D/H等的同位素比值。 | 是 | 浙江师范大学地理与环境科学学院 | 地理与环境科学学院 | 100/个 | 地球科学 | 刘恺恺 | 19550594060 | LIUKAIKAI96@outlook.com | 提前一周电话预约 | 金华市 | 婺城区 | 迎宾大道688号-14-113 | 470003513 | 浙江师范大学 | 是 | 864823041516717 | 是 | 同位素质谱仪
4700035130000001857064 | 地理与环境科学学院 | 2024004630 | 闭路涡度协方差系统 | Campbell Scientific | Campbell CPEC310 | CAMPBELL SCIENTIFIC, INC. | 美国 | 新购 | 原值 | 48 | CO2/H2O气体浓度量程：CO2：0～1000μmol/mol，H2O：0～72mmol/mol； CO2浓度精确度RMS(最大)：0.15 μmol/mol，CO2增益随温度的漂移（最大）：±0.1%的读数/℃ H2O浓度精确度RMS(最大)：0.006 mmol/mol，H2O增益随温度的漂移（最大）：±0.3%的读数/℃ 三维超声风速仪量程：Ux：±30m/s，Uy：±60m/s；Uz：±8m/s；Ts：-50～60℃；风向：±170°以内； 偏移误差：<±8cm/s(Ux,Uy),<±4cm/s(Uz)，±0.7°，当水平风速为1m/s时； 测量精度（RMS）：1mm/s（Ux,Uy），0.5mm/s(Uz)，0.025℃（超声温度），0.6°（风向） 气体分析仪样品腔室：5.9 ml 三维风速仪测量路径：垂直：10.0 cm，水平： 5.8 cm，传感器探头直径： 0.64cm； 基础测量频率：100Hz； 输出带宽：5、10、12.5、25Hz 输出频率：10、20、25、50Hz 工作温度范围：-30~50℃； 工作气压范围：70 ~106 kPa 工作电压范围：10~16 Vdc，25℃时12W（典型），35W（启动时，最大） 抽气流量：3~9 LPM | 一款高性能、高可靠性的科研级闭路涡动相关通量观测系统，可用于大气与生态系统之间的二氧化碳、水汽、热量和动量交换的长期监测。 | https://dxyq.stbrain.kjt.zj.gov.cn/oss/4219c34a-9bca-4b4f-bbe1-e73322fb8d01.jpg | 地方财政资金 | 2024-10-15 15:22:40 | 是 | 自用 | 正常 | 是 |  |  | 本仪器主要采集森林碳水通量数据，可进行相关数据分享 | 是 | 浙江师范大学地理与环境科学学院 | 地理与环境科学学院 | 500/天 | 地球科学 | 张振振 | 15727960140 | zhangzhen@zjnu.cn | 数据在使用前需要进行质量控制 | 金华市 | 婺城区 | 迎宾大道688号-14-207-2 | 470003513 | 浙江师范大学 | 是 |  | 是 | 地面气象观测仪器
4700035130000001857200 | 地理与环境科学学院 | 2024008803 | 傅里叶红外光谱仪 | Fourier Transform Infrared Spectrometer | IS50 | 美国Thermo Fisher Scientific科技公司 | 美国 | 新购 | 原值 | 49.5 | 1. 光谱分辨率：<0.09cm-1。 2. 灵敏度：仪器在达到全光谱线性准确度≤0.07%T的条件下，峰-峰值信噪比：5 秒钟4 cm-1测量，＞12000:1；1分钟4 cm-1测量，＞55000:1；噪音峰-峰值小于7.9*10-6Abs。 3. 光谱范围：12800-350cm-1。 4. 全光谱线性准确度：≤0.07%T。(ASTM E1421 标准方法检测) 5. 波数精度：<0.005 cm-1。 6. 分束器：配备KBr中红外分束器。 7. 检测器：共配备1个DLaTGS中红外检测器和1个液氮制冷MCT高灵敏检测器，仪器能自动识别、自动切换，自动参数设置。 | 1. 环保领域：用于环境污染物如大气中的气态污染物、水体中的有机污染物、土壤中的农药残留等的检测与分析。 1、透射－吸收光谱(粉末样品、液体样品) 2、ATR全反射光谱(粉末以及表面涂层等)； | https://dxyq.stbrain.kjt.zj.gov.cn/oss/0e36b49c-e48e-4893-b4ad-215bfcefe0d7.jpg | 地方财政资金 | 2024-12-09 15:16:19 | 是 | 自用 | 正常 | 是 |  |  | 固体粉末红外官能团检测 | 是 | 浙江师范大学地理与环境科学学院 | 地理与环境科学学院 | 普通的150/h；原位300-500/h | 环境科学技术及资源科学技术 | 吴西林 | 15268638646 | dbwxl@zjnu.cn | 使用前需要提前向仪器管理员申请，室内湿度>55%禁止使用，需要提前开启空调恒温降除湿，自备傅里叶红外is50适用粉末压片模具，未经培训禁止操作。 | 金华市 | 婺城区 | 迎宾大道688号-8-303东 | 470003513 | 浙江师范大学 | 是 | 866028076576002 | 是 | 红外光谱仪
4700035130000001857217 | 地理与环境科学学院 | 2024008802 | 便携式多参数土壤温室气体测量仪 | Portable Multi-parameter Soil Greenhouse Gas Measuring Instrument | Model GT5000 Terra | Gasmet Technologles Oy | 荷兰 | 新购 | 原值 | 64.823 | 1、测量原理：傅里叶变换红外光谱技术； 2、气体测定种类：可同时测定CO2，H2O，N2O，CH4，CO和NH3等6种温室气体； 3、响应时间：≤120s； 4、电池：单块电池可维持≥3小时； 充电电源：115/230V AC； 5、数据连接：支持USB、以太网、蓝牙和WI-FI连接 6、采样泵流速：≥2 L/min； 7、光谱仪： 分辨率：≤8cm-1； 扫描频率：≥10次/s； 波数范围：900~3600cm-1； 8、气体的检测范围和检测限： H2O：0-5%；最小检测限：≤0.010 Vol%； CO2：0-2000 ppm；最小检测限：≤5ppm； CH4：0-100 ppm； 最小检测限：≤100ppb； N2O：0-50 ppm； 最小检测限：≤20ppb； NH3：0-100 ppm； 最小检测限：≤100ppb； CO：0-200 ppm； 最小检测限：≤100ppb； 9、自动升降测量气室 气室体积：≥1800cm3； 气室覆盖面积：≥200cm2； 气室控制方式：自动升降 气室配置高精度土壤三参数探头，土壤水分测量精度≤2%； 10、配置要求： （1）分析仪主机1台 （2）主机分析软件1套 （3）电池2块 （4）电池充电器1个 （5）背带背包1个 （6）自动升降测量气室1个 （7）土壤三参数传感器1个 （8）软件控制系统 1台 | 可用于原位测量土壤表面N2O，CH4，CO2，H2O，CO和NH3等6种温室气体通量速率，对土壤表面与大气界面气体通量测定。 | https://dxyq.stbrain.kjt.zj.gov.cn/oss/3de1a39c-64bd-4d96-bb97-b4926030f003.jpg | 地方财政资金 | 2024-12-09 16:18:28 | 是 | 自用 | 正常 | 是 |  |  | 土壤温室气体通量速率测量 | 是 | 浙江师范大学地理与环境科学学院 | 地理与环境科学学院 | 校外：300/天，校内100/天 | 地球科学,环境科学技术及资源科学技术 | 解雪峰 | 15261867898 | xiexuefeng@zjnu.cn | 使用前需要提前向仪器管理员申请，室内湿度>55%禁止使用，需要提前开启空调恒温降除湿，自备傅里叶红外is50适用粉末压片模具，未经培训禁止操作。 | 金华市 | 婺城区 | 迎宾大道688号-14-210、212 | 470003513 | 浙江师范大学 | 是 |  | 是 | 土壤养分测试仪
4700035130000001857224 | 地理与环境科学学院 | 2024008057 | 背包激光雷达扫描设备 | LiBackpack | Model GT5000 Terra | 北京数字绿土科技股份有限公司 | 中华人民共和国 | 新购 | 原值 | 39.8 | 激光器2个，绝对精度5cm，扫描频率64万点/秒，测距120m，全景相机分辨率3840*1920，GNSS模块，LiDAR精度1cm，回波次数2 | 主要用于获取地物的三维信息，高度信息等，可应用在林业调查、地形测量、精准农业、建筑测量、文物恢复等 | https://dxyq.stbrain.kjt.zj.gov.cn/oss/747e7245-bebd-4991-8d00-c8df89070cfa.jpg | 地方财政资金 | 2024-11-26 09:00:08 | 否 | 自用 | 正常 | 是 |  |  | 林业调查、地形测量、建筑测量、文物扫描等 | 是 | 浙江师范大学地理与环境科学学院 | 地理与环境科学学院 | 2000-5000元每天，根据数据要求面议 | 测绘科学技术 | 吴超凡 | 18768188035 | cfwdh@zjnu.edu.cn | 根据数据要求面议 | 金华市 | 婺城区 | 迎宾大道688号-14-207-2 | 470003513 | 浙江师范大学 | 是 |  | 是 | 天线和雷达截面测量系统
4700035130000001857460 | 地理与环境科学学院 | 2025002781 | 原位电化学拉曼光谱仪 | ​In Situ Electrochemical Raman Spectrometer | Zolx/RTSmini-301 MS532-SMS | 北京卓立汉光仪器有限公司 | 中华人民共和国 | 新购 | 原值 | 49.93 | 激光波长 (nm) 532 638 785；激光功率 (mW) 100 50 100拉曼频移范围 (cm-1) ；90-9000 90-6000 90-3200；显微镜 只兼容正置显微镜；样品台 手动，电动可选；物镜 10x，50x，100x，50x 长焦，半复消色差；落射式照明 卤素灯；光谱仪 320 mm 焦长，Czerny-Tµrner 式；光谱 CCD ≥ 2000*256 像素，背照式深耗尽芯片，QE＞90%，可见近红外专用；光栅配置 1800g/500nm blazed 600g/500nm blazed 150g/500nm blazed，1200g/750nm blazed 600g/750nm blazed 150g/750nm blazed 1200g/750nm blazed 600g/750nm blazed 150g/750nm blazed；光谱分辨率（cm-1） 1.5 1.5 1.5 | 拥有Plug-in 特点的RTS-mini 共聚焦拉曼显微系统，可跟多种显微镜和光谱仪联用，提供*佳的灵敏度和空间分辨率。除了在现有的显微镜上升级共聚焦系统外，通过灵活地配置光谱仪和探测器，可以打造出针对客户应用的专属系统配置。广泛用于各类工业应用，如质检，安检，刑侦，生物医疗，制药等需要高拉曼灵敏度的应用领域，并且由于可提供免费的软件开发包，并且提供Micromanager 接口，使得系统的后续开发及联用工作可以轻松展开。 | https://dxyq.stbrain.kjt.zj.gov.cn/oss/fb48f214-0b20-4554-a4f4-0e1cabe37bcc.jpg?Expires=1757588351&OSSAccessKeyId=vrAf94T32Hy9rdZA&Signature=4TB4GVqNrFo8onDCd0SOEV8CiYA= | 地方财政资金 | 2025-05-29 09:56:57 | 否 | 自用 | 正常 | 是 |  |  | 分析材料化学成分和结构特征 | 是 | 浙江师范大学地理与环境科学学院 | 地理与环境科学学院 | 40/h校内，80/h校外 | 化学 | 吴西林 | 15268638646 | dbwxl@zjnu.edu.cn | 申请表上请详细填写样品名称、性质，激光波长（尽量事先查阅相关文献），以及送样时间和联系电话。 测样注意事项 1、申请测试325nm激光的，请提前压好片。 2、液体样品请提前联系管理员咨询样品准备方法。 3、禁止裸露测试易挥发或是有毒样品，请提前联系管理员。 谢谢配合！ | 金华市 | 婺城区 | 迎宾大道688号 浙江师范大学 | 470003513 | 浙江师范大学 | 是 | 866028076581242 | 是 | 拉曼光谱仪
4700035130000000443909 | 儿童发展与教育学院 | 20176847 | 2米高频测试压力平板  | High frequency test pressure plate | Footscan-2m-Scientific | 比利时Footscan | 比利时 | 购置 | 原值 | 35.95 | 采用电阻式传感器， 主要用于检测赤脚时压力，采样频率虽然高达 300险，但压力传感器的密度并不 高，每平方厘米有 2.8 个。通过 USB2.0 进行数据传输，上位机配备了强大的数据 分析处理软件。 | 1.采集测量足底压力分布 2.与动作捕捉整合使用，测量行走或运动时的支持力方向和重力分布情况 | https://dxyq.stbrain.kjt.zj.gov.cn/oss/e0015b42-188e-4ff8-a907-6716e0854941.jpg | 地方财政资金 | 2017-11-21 00:00:00 | 否 | 自用 | 正常 | 是 |  |  | 1.采集测量足底压力分布 2.与动作捕捉整合使用，测量行走或运动时的支持力方向和重力分布情况 | 是 | 浙江师范大学儿童发展与教育学院 | 儿童发展与教育学院 | 面议 | 体育科学 | 韦茂彬 | 13926792157 | seven_seu@163.com | 提前预约 | 杭州市 | 萧山区 | 耕文路1108号-童真楼-413 | 470003513 | 浙江师范大学 | 是 |  | 是 | 测力仪标准装置
4700035130000001235992 | 儿童发展与教育学院 | 20188605 | 多功能桌面式眼动仪 | REDn Scientific | Tobii Pro Spectrun 600 | 瑞典Tobii公司 | 瑞典 | 购置 | 原值 | 35.97 | Tobii Pro Spectrun 600 | 采集眼睛运动的数据、眼动与视线追踪、生理与大脑活动、行为观察分析 | https://dxyq.stbrain.kjt.zj.gov.cn/oss/0abb997e-3eb7-4bb6-b29e-e2ba4b37e3e8.jpg | 地方财政资金 | 2018-10-16 00:00:00 | 否 | 自用 | 正常 | 是 |  |  | 采集眼睛运动的数据、眼动与视线追踪、生理与大脑活动、行为观察分析 | 是 | 浙江师范大学儿童发展与教育学院 | 儿童发展与教育学院 | 电话联系 | 心理学 | 夏琼 | 15088659128 | q_xia@126.com | 校内共享 | 杭州市 | 萧山区 | 耕文路1108号-实训楼3号楼-405 | 470003513 | 浙江师范大学 | 是 | 864823041527946 | 是 | 眼震电图仪
4700035130000001287427 | 儿童发展与教育学院 | 20188606 | 高精度眼动仪 | High precision eye tracker | Tobii Pro Spectrun 1200 | 瑞典Tobii公司 | 瑞典 | 购置 | 原值 | 43.96 | Tobii Pro Spectrun 1200 | 采集眼睛运动的数据、眼动与视线追踪、生理与大脑活动、行为观察分析 | https://dxyq.stbrain.kjt.zj.gov.cn/oss/7317e7a9-6882-4206-b877-0719c02b0a86.jpg | 地方财政资金 | 2018-10-16 00:00:00 | 否 | 自用 | 正常 | 是 |  |  | 采集眼睛运动的数据、眼动与视线追踪、生理与大脑活动、行为观察分析 | 是 | 浙江师范大学儿童发展与教育学院 | 儿童发展与教育学院 | 面谈 | 心理学 | 夏琼 | 15088659128 | q_xia@126.com | 电话预约 | 杭州市 | 萧山区 | 耕文路1108号-实训楼3号楼-405 | 470003513 | 浙江师范大学 | 是 | 869858032091564 | 是 | 眼震电图仪
4700035130000001334640 | 儿童发展与教育学院 | 1903694G | 便携式近红外光谱脑功能成像仪主机 | Portable near infrared spectroscopy brain function imager | NIRSport | NIRX | 德国 | 购置 | 原值 | 46.00 | "1.实时、直接检测大脑皮层的血液动力学活动 2.系统自带标准化探头定位和自定义配置设置 3.配有多个数字输出/输出触发选项，可精确的记录触发事件 4.实时数据流显示功能；同步兼容使用EEG、fMRI、TMS和眼动追踪系统等多种脑功能成像技术" | "1.实时、直接检测大脑皮层的血液动力学活动 2.系统自带标准化探头定位和自定义配置设置 3.配有多个数字输出/输出触发选项，可精确的记录触发事件 4.实时数据流显示功能；同步兼容使用EEG、fMRI、TMS和眼动追踪系统等多种脑功能成像技术" | https://dxyq.stbrain.kjt.zj.gov.cn/oss/f504ce9e-b5bd-45c3-9a90-12dea0ee159b.jpg | 地方财政资金 | 2019-06-04 00:00:00 | 否 | 自用 | 正常 | 是 |  |  | "1.实时、直接检测大脑皮层的血液动力学活动 2.系统自带标准化探头定位和自定义配置设置 3.配有多个数字输出/输出触发选项，可精确的记录触发事件 4.实时数据流显示功能；同步兼容使用EEG、fMRI、TMS和眼动追踪系统等多种脑功能成像技术" | 是 | 浙江师范大学儿童发展与教育学院 | 儿童发展与教育学院 | 面议 | 心理学 | 孙莉 | 15868194082 | sunlipsy@126.com | 校内外共享 | 杭州市 | 萧山区 | 耕文路1108号-童真楼-411 | 470003513 | 浙江师范大学 | 是 |  | 是 | 红外光谱仪
4700035130000001335852 | 儿童发展与教育学院 | 1903687G | 脑成像导航(近红外) | Brain imaging navigation | Visor2 QT | ANT Neuro | 德国 | 购置 | 原值 | 73.00 | "1.支持多种形式的TMS导向 2.支持个体MRI数据文件导入，或是采用标准头模 3. 红外摄像系统，自动扫描并登记个体头形，精度可达2mm" | "1.支持多种形式的TMS导向 2.支持个体MRI数据文件导入，或是采用标准头模 3. 红外摄像系统，自动扫描并登记个体头形，精度可达2mm" | https://dxyq.stbrain.kjt.zj.gov.cn/oss/0f3e4a8e-6fef-4611-a336-d0a53947283a.jpg | 地方财政资金 | 2019-05-31 00:00:00 | 否 | 自用 | 正常 | 是 |  |  | "1.支持多种形式的TMS导向 2.支持个体MRI数据文件导入，或是采用标准头模 3. 红外摄像系统，自动扫描并登记个体头形，精度可达2mm" | 是 | 浙江师范大学儿童发展与教育学院 | 儿童发展与教育学院 | 面议 | 心理学 | 孙莉 | 15868194082 | sunlipsy@126.com | 校内外共享 | 杭州市 | 萧山区 | 耕文路1108号-童真楼-410 | 470003513 | 浙江师范大学 | 是 |  | 是 | 红外光谱仪
4700035130000001346735 | 儿童发展与教育学院 | 1903747G | 超高效液相色谱仪 | Ultra high performance liquid chromatograph | ExionLC AD | AB Sciex | 美国 | 购置 | 原值 | 47.80 | ExionLC AD-液相主要用于质谱检测目标物的分离 | 液相主要用于质谱检测目标物的分离 | https://dxyq.stbrain.kjt.zj.gov.cn/oss/e28bfbb5-1a47-45fa-99d9-ebce2257bcdb.jpg | 地方财政资金 | 2019-04-29 00:00:00 | 否 | 自用 | 正常 | 是 |  |  | 用于质谱检测目标物的分离 | 是 | 浙江师范大学儿童发展与教育学院 | 儿童发展与教育学院 | 面议 | 心理学 | 秦金亮 | 13857148780 | qjlzjnu@126.com | 校内外共享 | 杭州市 | 萧山区 | 耕文路1108号-童真楼-409 | 470003513 | 浙江师范大学 | 是 |  | 是 | 液相色谱仪
4700035130000001359742 | 儿童发展与教育学院 | 1903690G | 婴幼儿专用光纤探头（近红外） | Fiber optic probe for infants | ETG-7100 | 日立公司 | 日本 | 购置 | 原值 | 40.50 | 1.利用脑组织中的氧合血红蛋白和脱氧血红蛋白浓度，实时、直接检测婴儿大脑皮层的血液动力学活动 2.具备超短波检测信号,降低数据量提高采集效率，适用婴儿数据采集 | 1.利用脑组织中的氧合血红蛋白和脱氧血红蛋白浓度，实时、直接检测婴儿大脑皮层的血液动力学活动 2.具备超短波检测信号,降低数据量提高采集效率，适用婴儿数据采集 | https://dxyq.stbrain.kjt.zj.gov.cn/oss/ccc86e9e-7944-49ac-8880-4c79cba16864.jpg | 地方财政资金 | 2019-05-31 00:00:00 | 否 | 自用 | 正常 | 是 |  |  | 1.利用脑组织中的氧合血红蛋白和脱氧血红蛋白浓度，实时、直接检测婴儿大脑皮层的血液动力学活动 2.具备超短波检测信号,降低数据量提高采集效率，适用婴儿数据采集 | 是 | 浙江师范大学儿童发展与教育学院 | 儿童发展与教育学院 | 面议 | 心理学 | 孙莉 | 15868194082 | sunlipsy@126.com | 校内外共享 | 杭州市 | 萧山区 | 耕文路1108号-童真楼-410 | 470003513 | 浙江师范大学 | 是 |  | 是 | 红外光谱仪
4700035130000001374721 | 儿童发展与教育学院 | 1903685G | 近红外前额叶脑功能成像仪 | Nir prefrontal functional imager | NIRSIT | OBELAB公司 | 韩国 | 购置 | 原值 | 78.30 | 主要利用脑组织中的氧合血红蛋白和脱氧血红蛋白对600-900nm不同波长的近红外光吸收率的差异特性，来实时、直接检测大脑皮层的血液动力学活动。 | "1.利用脑组织中的氧合血红蛋白和脱氧血红蛋白浓度，实时、直接检测大脑皮层的血液动力学活动 2.可以在任何环境中很容易地测量/监控大脑前额皮层的功能 3.高的空间分辨率和时间分辨率 4. 运动伪迹去除，3D-点，自我校正，摄影测量法，MRI绘制 " | https://dxyq.stbrain.kjt.zj.gov.cn/oss/2b8df618-b453-431a-bf82-ab892139775d.jpg | 地方财政资金 | 2019-05-31 00:00:00 | 否 | 自用 | 正常 | 是 |  |  | "1.利用脑组织中的氧合血红蛋白和脱氧血红蛋白浓度，实时、直接检测大脑皮层的血液动力学活动 2.可以在任何环境中很容易地测量/监控大脑前额皮层的功能 3.高的空间分辨率和时间分辨率 4. 运动伪迹去除，3D-点，自我校正，摄影测量法，MRI绘制 " | 是 | 浙江师范大学儿童发展与教育学院 | 儿童发展与教育学院 | 面议 | 心理学 | 孙莉 | 15868194082 | sunlipsy@126.com | 校内外共享 | 杭州市 | 萧山区 | 耕文路1108号-童真楼-411 | 470003513 | 浙江师范大学 | 是 |  | 是 | 脑电图仪
4700035130000001393999 | 儿童发展与教育学院 | 1903693G | 便携式近红外光谱脑功能成像仪主机 | Portable near infrared spectroscopy brain function imager | NIRSport | NIRX | 德国 | 购置 | 原值 | 46.00 | 1.实时、直接检测大脑皮层的血液动力学活动 2.系统自带标准化探头定位和自定义配置设置 3.配有多个数字输出/输出触发选项，可精确的记录触发事件 4.实时数据流显示功能；同步兼容使用EEG、fMRI、TMS和眼动追踪系统等多种脑功能成像技术 | 1.实时、直接检测大脑皮层的血液动力学活动 2.系统自带标准化探头定位和自定义配置设置 3.配有多个数字输出/输出触发选项，可精确的记录触发事件 4.实时数据流显示功能；同步兼容使用EEG、fMRI、TMS和眼动追踪系统等多种脑功能成像技术 | https://dxyq.stbrain.kjt.zj.gov.cn/oss/877f195f-6923-4cdc-b1b6-0094a713ced7.jpg | 地方财政资金 | 2019-06-04 00:00:00 | 否 | 自用 | 正常 | 是 |  |  | 1.实时、直接检测大脑皮层的血液动力学活动 2.系统自带标准化探头定位和自定义配置设置 3.配有多个数字输出/输出触发选项，可精确的记录触发事件 4.实时数据流显示功能；同步兼容使用EEG、fMRI、TMS和眼动追踪系统等多种脑功能成像技术 | 是 | 浙江师范大学儿童发展与教育学院 | 儿童发展与教育学院 | 面议 | 心理学 | 孙莉 | 15868194082 | sunlipsy@126.com | 校内外共享 | 杭州市 | 萧山区 | 耕文路1108号-童真楼-411 | 470003513 | 浙江师范大学 | 是 |  | 是 | 红外光谱仪
4700035130000001403032 | 儿童发展与教育学院 | 1903713G | 台式近红外光谱脑功能成像仪主机 | Desktop near infrared spectrum brain function imager | NIRScoutureXP_APD | NIRX | 美国 | 购置 | 原值 | 160.2 | "1.实时、直接检测大脑皮层的血液动力学活动 2.可进行地形图成像也可进行断层图成像 3.拥有独特的可编程模拟器（DOT）：可对设备进行定标，数据验证及进行培训等 4.通道数更多：同样的光源和探测器可以达到更高的通道数" | "1.实时、直接检测大脑皮层的血液动力学活动 2.可进行地形图成像也可进行断层图成像 3.拥有独特的可编程模拟器（DOT）：可对设备进行定标，数据验证及进行培训等 4.通道数更多：同样的光源和探测器可以达到更高的通道数" | https://dxyq.stbrain.kjt.zj.gov.cn/oss/79df6810-c4cc-4ff0-8b91-edfbbd2ea1c8.jpg | 地方财政资金 | 2019-06-04 00:00:00 | 否 | 自用 | 正常 | 是 |  |  | "1.实时、直接检测大脑皮层的血液动力学活动 2.可进行地形图成像也可进行断层图成像 3.拥有独特的可编程模拟器（DOT）：可对设备进行定标，数据验证及进行培训等 4.通道数更多：同样的光源和探测器可以达到更高的通道数" | 是 | 浙江师范大学儿童发展与教育学院 | 儿童发展与教育学院 | 面议 | 心理学 | 孙莉 | 15868194082 | sunlipsy@126.com | 校内外共享 | 杭州市 | 萧山区 | 耕文路1108号-童真楼-410 | 470003513 | 浙江师范大学 | 是 | 864823041529140 | 是 | 红外光谱仪
4700035130000001403131 | 儿童发展与教育学院 | 1903742G | 三重四极杆复合线性质谱仪 | Triple quadrupole composite linear mass spectrometer | QTRAP 5500 | AB Sciex | 美国 | 购置 | 原值 | 286.0 | QTRAP 5500-质谱作为辅助性诊断工具，是通过检测抑郁症、精神分裂症、双相情感障碍等精神疾病以及儿童、特殊人群头发、尿液、唾液和血液等生物基质中的激素、药物或其他物质,进而监测其心理、生理健康水平以及药物残留等情况，为医师诊治提供参考和评估 | 质谱作为辅助性诊断工具，是通过检测抑郁症、精神分裂症、双相情感障碍等精神疾病以及儿童、特殊人群头发、尿液、唾液和血液等生物基质中的激素、药物或其他物质,进而监测其心理、生理健康水平以及药物残留等情况，为医师诊治提供参考和评估 | https://dxyq.stbrain.kjt.zj.gov.cn/oss/72000de4-5515-4a67-b063-8afb25426d2a.jpg | 地方财政资金 | 2019-04-29 00:00:00 | 否 | 自用 | 正常 | 是 |  |  | 检测抑郁症、精神分裂症、双相情感障碍等精神疾病以及儿童、特殊人群头发、尿液、唾液和血液等生物基质中的激素、药物或其他物质其心理、生理健康水平以及药物残留等情况， | 是 | 浙江师范大学儿童发展与教育学院 | 儿童发展与教育学院 | 面议 | 心理学 | 秦金亮 | 13857148780 | qjlzjnu@126.com | 校内外共享 | 杭州市 | 萧山区 | 耕文路1108号-童真楼-409 | 470003513 | 浙江师范大学 | 是 | 869858032093461 | 是 | 有机质谱仪
4700035130000001403162 | 儿童发展与教育学院 | 1903684G | 近红外多通道脑功能成像仪 | Near infrared multichannel brain imaging device | ETG-7100 | 日立公司 | 日本 | 购置 | 原值 | 396.0 | 拥有多种配置，从数个通道的生理监测到简单的NIRS层析呈现 | 1.利用脑组织中的氧合血红蛋白和脱氧血红蛋白浓度，实时、直接检测大脑皮层的血液动力学活动 2.可同时采集多人 3.具备超短波检测信号,使用超短波与近红外波双波长、高信噪比结合方式，降低数据量提高采集效率 4.无约束式头帽/头罩 | https://dxyq.stbrain.kjt.zj.gov.cn/oss/2ad89ff2-cc0a-4174-af20-e976b06bea8b.jpg | 地方财政资金 | 2019-05-31 00:00:00 | 否 | 自用 | 正常 | 是 |  |  | 1.利用脑组织中的氧合血红蛋白和脱氧血红蛋白浓度，实时、直接检测大脑皮层的血液动力学活动 2.可同时采集多人 3.具备超短波检测信号,使用超短波与近红外波双波长、高信噪比结合方式，降低数据量提高采集效率 4.无约束式头帽/头罩 | 是 | 浙江师范大学儿童发展与教育学院 | 儿童发展与教育学院 | 电话联系 | 心理学 | 孙莉 | 15868194082 | sunlipsy@126.com | 校内外共享 | 杭州市 | 萧山区 | 耕文路1108号-童真楼-410 | 470003513 | 浙江师范大学 | 是 | 869858032082209 | 是 | 红外光谱仪
4700035130000001857552 | 儿童发展与教育学院 | 2025002478 | 实时荧光定量PCR仪 | Quantitative Real-time PCR | 杰莱美/QX600 | 杰莱美 | 中华人民共和国 | 新购 | 原值 | 32 | 工作站/分析软件/稳压电源/96孔0.2mL模块 | 广泛应用于基因表达分析、病原体检测、遗传病诊断等多个领域，具有高灵敏度和准确性。 | https://dxyq.stbrain.kjt.zj.gov.cn/oss/9b12f530-0637-492d-9fb3-77587f437a5c.jpg | 地方财政资金 | 2025-05-14 11:37:14 | 否 | 自用 | 正常 | 是 |  |  | 基因表达分析、病原体检测、遗传病诊断 | 是 | 浙江师范大学儿童发展于教育学院 | 儿童发展与教育学院 | 面议 | 生物学,临床医学,基础医学 | 秦金亮 | 13857148780 | qjl@zjnu.edu.cn | 校内外共享 | 杭州市 | 萧山区 | 耕文路1108号-童真楼-409 | 470003513 | 浙江师范大学 | 是 |  | 是 | 分析仪器-其他
4700035130000000002038 | 工学院 | 1801461G | 弯曲梁流变仪  | Bent beam rheometer | BBR3  | ATS | 美国 | 购置 | 原值 | 34.5 | 1、加载范围：0～4000mN，试验误差在±5mN之间；2、 位移传感器：量程≥6mm，分辨率≥2.5μm；3、荷载传感器：最小量程≥2.0N，分辨率≥2.5mN；4、温度传感器量程范围：-36℃～0℃，误差范围在±0.1℃之间；5、液体浴控温范围：-40℃～+25℃； | 测量沥青低温流变性能 | https://dxyq.stbrain.kjt.zj.gov.cn/oss/58eb0a09-436f-404b-bdce-2f10450ba863.jpg?Expires=1764093436&OSSAccessKeyId=vrAf94T32Hy9rdZA&Signature=ws3kEHQfcM4DtOq8v%2B/FkFNqVNs= | 地方财政资金 | 2018-12-04 00:00:00 | 否 | 自用 | 正常 | 是 |  |  | 测量沥青低温流变性能 | 是 | 浙江省城市轨道交通智能运维技术与装备重点实验室 | 工学院 | 50元/小时 | 交通运输工程 | 肖上霖 | 18758920379 | sl-xiao@zjnu.cn | 校外共享 | 金华市 | 婺城区 | 迎宾大道688号-31-208 | 470003513 | 浙江师范大学 | 是 | 869858032096910 | 是 | 力学性能测试仪器-其他
4700035130000000024610 | 工学院 | 1801891G | 转子入机壳和前端盖涂胶装配装置 | 无 | 18ZSD01-100 | FRT | 中国 | 购置 | 原值 | 31.72 | 1．定位准，精度高，运行误差小：采用---研磨直线滑轨和---平衡装置。 2．多重过滤系统：胶水从胶桶到出胶头，采用多重过滤，防止胶桶内进入杂质导致卡泵。 3．可增加加热装置，配有a胶搅拌装备防止沉淀。 4．自动清洗系统：机器采用分液分装方式，只在出胶头处混合，用完后自动清洗，操作快速方便。 5．配胶、灌胶一体化设计，随用随配，全自动操作。 | 机器人上料和流转进行自动装配 | https://dayi.oss-cn-hangzhou-zwynet-d01-a.internet.cloud.zj.gov.cn/af6015b5-3085-4668-9a22-b07b0fb76b42.jpg | 地方财政资金 | 2018-12-13 00:00:00 | 否 | 自用 | 正常 | 是 |  |  | 机器人上料和流转进行自动装配 | 是 | 浙江省城市轨道交通智能运维技术与装备重点实验室 | 工学院 | 协议收费 | 机械工程 | 钟升东 | 15067079922 | zsd1976@zjnu.cn | 无 | 金华市 | 婺城区 | 迎宾大道688号-31-B18 | 470003513 | 浙江师范大学 | 是 |  | 是 | 加工工艺实验设备-其他
4700035130000000030796 | 工学院 | 20184781 | 高级型电动沥青混合料板型压实仪  | Advanced electric asphalt mixture plate compactor | 77-PV41C05  | 意大利CONTROLS | 意大利 | 购置 | 原值 | 33.2 | 1. 规范要求：满足欧洲EN 12697-33标准和中国标准T0703-2011； 2. 驱动方式：电机驱动，可闭环控制荷载和位移； 3. 压实载荷：可调，最大30kN； 4. 压实速度：可调，最快10循环/分钟； 5. 压实压头半径：大于500mm； 6. 试模最大深度：120mm； 7. 控制方式：电脑触摸屏控制，软件可图形显示碾压的垂直位移和压实次数的关系并自动处理和保存数据； 8. 能够设置和保存用户自定义的荷载、碾压循环次数、位移或综合控制等参数； 9. 配备可互换的碾轮压头，可成型试样尺寸包括：320×260 mm，300×300 mm，400×300 mm，500×300 mm； 10. 碾轮压头配置自动加热系统和振动装置，安装在压头上，模拟路面压路机碾压效果； | 电机驱动，可闭环控制荷载和位移车辙试验，碾轮压头配置自动加热系统和振动装置，安装在压头上，模拟路面压路机碾压效果 | https://dayi.oss-cn-hangzhou-zwynet-d01-a.internet.cloud.zj.gov.cn/dab55019-7d04-4c1f-a6de-5cd90a8d74c5.jpg | 地方财政资金 | 2018-05-22 00:00:00 | 否 | 自用 | 正常 | 是 |  |  | 电机驱动，可闭环控制荷载和位移车辙试验，碾轮压头配置自动加热系统和振动装置，安装在压头上，模拟路面压路机碾压效果 | 是 | 浙江省城市轨道交通智能运维技术与装备重点实验室 | 工学院 | 50元/个 | 土木建筑工程 | 洪皓珏 | 18758920379 | zjnuxsl@gmail.com | 校外共享 | 金华市 | 婺城区 | 迎宾大道688号-31-B14 | 470003513 | 浙江师范大学 | 是 | 864823041532615 | 是 | 其他仪器
4700035130000000033025 | 工学院 | 1801893G | 性能测试装置 | Performance test unit | 18ZSD01-120 | AIP | 中国 | 购置 | 原值 | 56.70 | 耐压测试：测试电压：0-5000V；漏电流：0-2-20mA(0-2-20-100mA)； 测试精度：3%；时间设置范围：1-99S 绝缘电阻：测试电压：DC500V；测试范围：1-500MΩ；精度：3%；时间设置范围：1-99S | 新能源电机智能制造系统自动测试 | https://dayi.oss-cn-hangzhou-zwynet-d01-a.internet.cloud.zj.gov.cn/ab459f7c-65fe-4522-8b1b-bae9c3ae35d1.jpg | 地方财政资金 | 2018-12-13 00:00:00 | 否 | 自用 | 正常 | 是 |  |  | 新能源电机智能制造系统自动测试，监测模拟 | 是 | 浙江省城市轨道交通智能运维技术与装备重点实验室 | 工学院 | 协议收费 | 机械工程 | 钟升东 | 15067079922 | zsd1976@zjnu.cn | 无 | 金华市 | 婺城区 | 迎宾大道688号-31-B18 | 470003513 | 浙江师范大学 | 是 |  | 是 | 电子测量仪器-其他
4700035130000000037597 | 工学院 | 1800317G | 视觉追踪系统（眼动追踪系统） | Visual tracking system | 250MObile | Senso Motoric Instruments | 德国 | 购置 | 原值 | 34.70 | 采样率：250 Hz，120Hz及60Hz。空间分辨率：≤0.03deg。凝视位置精确度：≤0.4deg。 | 眼动仪用于记录人在处理视觉信息时的眼动轨迹特征，广泛用于注意、视知觉、阅读等领域的研究。 | https://dxyq.stbrain.kjt.zj.gov.cn/oss/e2ed7f74-8d5a-4e7e-83cf-54c68777c959.jpg | 地方财政资金 | 2018-11-27 00:00:00 | 否 | 自用 | 正常 | 是 |  |  | 记录人在处理视觉信息时的眼动轨迹特征，广泛用于注意、视知觉、阅读等领域的研究。 | 是 | 浙江师范大学工学院 | 工学院 | 1000元/时 | 心理学 | 胡意立 | 15067061526 | huyili@zjnu.edu.cn | 提前预约 | 金华市 | 婺城区 | 迎宾大道688号-3-309 | 470003513 | 浙江师范大学 | 是 |  | 是 | 电子诊察仪器-其他
4700035130000000039539 | 工学院 | 1801465G | 动态剪切流变仪  | Dynamic shear rheometer | MCR302  | Anton Paar | 奥地利 | 购置 | 原值 | 103.5 | （1）轴承：空气轴承； （2）马达：无刷直流马达； （3）稳定性：永久扭矩（60min），无信号漂移，无涡流发热； （4）最大扭矩：≥200mNm； （5）旋转模式最小扭矩：≤1nNm； （6）振荡模式最小扭矩：≤0.5nNm； （7）可设最小振荡角度：≤0.05μrad； （8）阶跃速率（时间常数）：≤5ms； （9）阶跃应变（时间常数）：≤10ms； （10）阶跃时间（速率或应变，达到设定值的99%，适用所有样品）：≤30ms； （11）最小角速度：≤10-9rad/s； （12）最大角速度：≥314rad/s； （13）最小角频率：≤10-7rad/s； （14）最大角频率：≥628rad/s； （15）法向力范围：0.005–50N； （16）法向力传感器原理：电容原理 （17）含空气过滤干燥器，恒温水浴循环器和无油静音空气压缩机； （18）含辐射与空气对流的高温炉，控温范围：室温– 450℃； （19）含8mm和25mm平行板。 | 常规流变、磁流变、显微镜流变、拉伸流变 | https://dxyq.stbrain.kjt.zj.gov.cn/oss/default_instrument.png?Expires=1764081545&OSSAccessKeyId=vrAf94T32Hy9rdZA&Signature=tIZeFJExSudzV%2BIsvEOQcK2PDGc= | 地方财政资金 | 2018-12-04 00:00:00 | 否 | 自用 | 正常 | 是 |  |  | 常规流变、磁流变、显微镜流变、拉伸流变 | 是 | 浙江省城市轨道交通智能运维技术与装备重点实验室 | 工学院 | 80元/小时 | 交通运输工程 | 肖上霖 | 18758920379 | sl-xiao@zjnu.cn | 校外共享 | 金华市 | 婺城区 | 迎宾大道688号-31-208 | 470003513 | 浙江师范大学 | 是 | 869858032102528 | 是 | 力学性能测试仪器-其他
4700035130000000047343 | 工学院 | 1801890G | 后端盖涂胶装配装置 | 无 | 18ZSD01-090 | FRT | 中国 | 购置 | 原值 | 31.72 | 1）每次涂布工件数：2-4件（根据工作台及行程范围） 2）噪音：小于50dB，距离设备1M 3）重复定位精度：≤0.02mm 4）涂胶胶线：φ1～φ4毫米（连续可调） 5）涂胶速度：1-3000mm/s（连续可调） 6）涂胶材料：硅胶 7）胶桶容积： 330CC条状胶供胶系统（可选配5加仑装供胶系统） 8）胶泵压缩比：55：1 9）供胶压力：50—200kgf／cm2（可调） | 可任意对点胶定量，开关胶动作延时，开关胶提前延后距离，出胶面高度等相关参数进行设置 | https://dayi.oss-cn-hangzhou-zwynet-d01-a.internet.cloud.zj.gov.cn/3914faeb-00dd-49c0-a57d-8acf1b65c960.jpg | 地方财政资金 | 2018-12-13 00:00:00 | 否 | 自用 | 正常 | 是 |  |  | 可任意对点胶定量，开关胶动作延时，开关胶提前延后距离，出胶面高度等相关参数进行设置 | 是 | 浙江省城市轨道交通智能运维技术与装备重点实验室 | 工学院 | 协议收费 | 机械工程 | 钟升东 | 15067079922 | zsd1976@zjnu.cn | 无 | 金华市 | 婺城区 | 迎宾大道688号-31-B18 | 470003513 | 浙江师范大学 | 是 |  | 是 | 加工工艺实验设备-其他
4700035130000000054778 | 工学院 | 20188917 | 微型双螺杆挤出机 | 无 | Haake Process11 | Thermo | 中国 | 购置 | 原值 | 54.8 | 双螺杆挤出机，螺杆直径11mm；最小所需样品量20克,采用集成的彩色触摸屏。 | 可用于多种高分子材料和无机材料的共混和改性。 | https://dxyq.stbrain.kjt.zj.gov.cn/oss/d89ea19e-3408-453a-914d-7f1638d2a31f.jpg | 地方财政资金 | 2018-11-05 00:00:00 | 否 | 自用 | 正常 | 是 |  |  | 可用于多种高分子材料和无机材料的共混和改性。 | 是 | 浙江省城市轨道交通智能运维技术与装备重点实验室 | 工学院 | 协议收费 | 机械工程 | 宫宁宁 | 13738931369 | gnn@zjnu.cn | 提前预约 | 金华市 | 婺城区 | 迎宾大道688号-31-410 | 470003513 | 浙江师范大学 | 是 | 869858032095169 | 是 | 加工工艺实验设备-其他
4700035130000000279010 | 工学院 | 20141105 | 柔性三坐标测量仪  | Flexible coordinate measuring instrument | RA7520SI  | 海克斯康 | 美国 | 购置 | 原值 | 49.6 | 单点精度：≦+/- 0.024mm；扫描精度：≦+/-0.035 mm；扫描景深：≧ 80mm | 具备三坐标测量及激光扫描两种功能，可适用于检测、逆向工程 、快速成形、3D建模等。 | https://dxyq.stbrain.kjt.zj.gov.cn/oss/818a5d6a-25ce-4a18-bad1-186e871be998.png | 地方财政资金 | 2014-03-28 00:00:00 | 否 | 自用 | 正常 | 是 |  |  | 具备三坐标测量及激光扫描两种功能，可适用于检测、逆向工程 、快速成形、3D建模等。 | 是 | 浙江省城市轨道交通智能运维技术与装备重点实验室 | 工学院 | 500元每机时 | 机械工程 | 周崇秋 | 18329020279 | ChongqiuZhou@zjnu.edu.cn | 校外共享 | 金华市 | 婺城区 | 迎宾大道688号-31-502 | 470003513 | 浙江师范大学 | 是 | 869858032080534 | 是 | 光电测量仪器-其他
4700035130000000290435 | 工学院 | 20142349 | 激光共焦扫描显微镜  | Laser confocal scanning microscope | DCM3D  | 德国莱卡 | 德国 | 购置 | 原值 | 77.8 | 光学部分：光学变焦优于：1X~6X；物镜放大倍数：至少包含5X,10X,20X,50X，及不小于100X以上，总放大倍数100~17000倍；长工作距离物镜50X：工作距离10mm以上；物镜转盘：至少6个物镜装载孔，测量方便；最高倍物镜的数值孔径：不小于0.95；光源波长：405~410 。测量精度指标：XY轴：分辨率优于120nm，重复精度优于20nm（3σ）；Z轴：分辨率优于10nm，重复精度优于20nm（1σ），最大可容许测量高度不小于5mm； | 1、用于微观三维形貌观察与测量、微观几何尺寸的测量；要求设备具有不低于20nm的测量精度，快速高效的测量实现方法；2、具有金相分析功能及高精度3D形貌测量；2D真彩色照片拍摄和测量；表面轮廓曲线和三维轮廓曲面测量；面粗糙度测量；线粗糙度测量；颗粒分析测量；几何测量和运算（高度、宽度、角度、半径、面积、体积）；三维形貌图像显示。 | https://dayi.oss-cn-hangzhou-zwynet-d01-a.internet.cloud.zj.gov.cn/90507706-e32d-4ccd-ba52-1a6b4244f6e5.jpg | 地方财政资金 | 2014-07-06 00:00:00 | 否 | 自用 | 正常 | 是 |  |  | 粒分析测量；几何测量和运算（高度、宽度、角度、半径、面积、体积）；三维形貌图像显示。 | 是 | 浙江省城市轨道交通智能运维技术与装备重点实验室 | 工学院 | 300元每机时 | 机械工程 | 王琳琳 | 15167958570 | wanglinlin@zjnu.cn | 校外共享 | 金华市 | 婺城区 | 迎宾大道688号-31-412 | 470003513 | 浙江师范大学 | 是 | 869858032080005 | 是 | 激光共焦显微镜
4700035130000000402999 | 工学院 | 20163696 | 焊接机器人系统  | Welding robot system | R-0iB  | 宁波摩科机器人科技有限公司 | 中国 | 购置 | 原值 | 64.6 | 作业半径：1.4M，负载：3kg，气保焊，自动送丝 | 焊接工艺验证，机器人集成方案验证 | https://dxyq.stbrain.kjt.zj.gov.cn/oss/ca56b5d2-0f50-4b9f-8446-1b41f118590a.jpg | 地方财政资金 | 2016-10-10 00:00:00 | 否 | 自用 | 正常 | 是 |  |  | 培训、焊接工艺打样、机器人集成方案验证 | 是 | 浙江省城市轨道交通智能运维技术与装备重点实验室 | 工学院 | 150元/小时 | 机械工程 | 刘中中 | 15848044997 | 306320128@qq.com | 校外共享 | 金华市 | 婺城区 | 迎宾大道688号-31-B07 | 470003513 | 浙江师范大学 | 是 | 864823041517640 | 是 | 加工工艺实验设备-其他
4700035130000000443237 | 工学院 | 20179086 | 光固化成型SLA三维打印机  | Three-dimensional printer | Prox800/3D Systems  | 3D Systems | 美国 | 购置 | 原值 | 419.2 | 打印尺寸不低于518 mm x 381 mm x 300mm，精确度0.025—0.05mm/英寸，最高分辨率750 x 750 x 2000DPI，13微米层厚。 | 使用多种材料且一次性打印出零件 | https://dayi.oss-cn-hangzhou-zwynet-d01-a.internet.cloud.zj.gov.cn/818443b5-67c2-432e-8ae7-0ebd8c8f5b22.jpg | 地方财政资金 | 2017-12-18 00:00:00 | 否 | 自用 | 正常 | 是 |  |  | 航天、医疗器械、制造母模 | 是 | 浙江省城市轨道交通智能运维技术与装备重点实验室 | 工学院 | 8元每克材料另加开机费、后处理费用 | 机械工程 | 傅仕红 | 15088204875 | fsh@zjnu.cn | 校外共享 | 金华市 | 婺城区 | 迎宾大道688号-31-B11 | 470003513 | 浙江师范大学 | 是 | 869858033732794 | 是 | 加工工艺实验设备-其他
4700035130000000443244 | 工学院 | 20178610 | 五轴联动加工中心  | Five-axis machining center | MILL E 700U  | 瑞士米克朗 | 瑞士 | 购置 | 原值 | 296.0 | 工作行程分别为：纵向(X)-700mm，横轴(Y)-600mm，垂直(Z)-500mm，摆动轴(B)-65°/+120°，旋转轴(C)n×360°，最高转速达20000min-1，配备30刀位的刀库、Heidenhain数控系统 | 适合三维立体造型的曲面加工 | https://dayi.oss-cn-hangzhou-zwynet-d01-a.internet.cloud.zj.gov.cn/25130f55-6732-4a88-b93a-77012f335963.jpg | 地方财政资金 | 2017-12-11 00:00:00 | 否 | 自用 | 正常 | 是 |  |  | 适合三维立体造型的曲面加工 | 是 | 浙江省城市轨道交通智能运维技术与装备重点实验室 | 工学院 | 300元/小时 | 机械工程 | 王华东 | 13757980816 | whd@zjnu.cn | 校外共享 | 金华市 | 婺城区 | 迎宾大道688号-30-B03 | 470003513 | 浙江师范大学 | 是 | 864823041560095 | 是 | 机加工工艺实验设备
4700035130000000443251 | 工学院 | 20178609 | 高精度内外圆万能磨床  | High precision universal internal and external cylindrical grinder | HG-U1000  | 美国哈挺磨床集团 | 美国 | 购置 | 原值 | 260.0 | 最大磨削直径360mm，顶尖距1000mm；最大工件重量100kg，砂轮最大直径500mm；砂轮头架回转范围+10°/-198° | 轴类零件精密加工磨削 | https://dayi.oss-cn-hangzhou-zwynet-d01-a.internet.cloud.zj.gov.cn/0b0a794a-74b2-43cd-a809-a721d62c0cdd.jpg | 地方财政资金 | 2017-12-08 00:00:00 | 否 | 自用 | 正常 | 是 |  |  | 轴类零件精密加工磨削 | 是 | 浙江省城市轨道交通智能运维技术与装备重点实验室 | 工学院 | 200-300元/小时 | 机械工程 | 王华东 | 13757980816 | whd@zjnu.cn | 校外共享 | 金华市 | 婺城区 | 迎宾大道688号-30-B03 | 470003513 | 浙江师范大学 | 是 | 864823041541103 | 是 | 机加工工艺实验设备
4700035130000000443282 | 工学院 | 20179087 | MJP多喷头喷射三维打印机  | MJP multi-nozzle jet 3d printer | Projet 5500X/3D Systems  | 3D Systems | 美国 | 购置 | 原值 | 152.9 | 打印尺寸不低于650 mm x 750 mm x 550mm，最大重量75Kg（165IBS），精确度0.025—0.05mm/英寸。 | 采用SLA激光固化3D打印技术，属于于生产级SLA工艺，在实现最大速度和精准度的同时，最大程度降低运营成本，真正实现批量生产，良好的经济效益，从超小部件到超大部件的打印。 | https://dayi.oss-cn-hangzhou-zwynet-d01-a.internet.cloud.zj.gov.cn/default_instrument.png | 地方财政资金 | 2017-12-18 00:00:00 | 否 | 自用 | 正常 | 是 |  |  | 采用SLA激光固化3D打印技术，属于于生产级SLA工艺，在实现最大速度和精准度的同时，最大程度降低运营成本，真正实现批量生产，良好的经济效益，从超小部件到超大部件的打印。 | 是 | 浙江省城市轨道交通智能运维技术与装备重点实验室 | 工学院 | 8元每克材料另加开机费、后处理费用 | 机械工程 | 傅仕红 | 15088204875 | fsh@zjnu.cn | 校外共享 | 金华市 | 婺城区 | 迎宾大道688号-31－B11 | 470003513 | 浙江师范大学 | 是 | 869858033738163 | 是 | 加工工艺实验设备-其他
4700035130000000443343 | 工学院 | 20177804 | MIG/MAG焊接机器人工作站  | 无 | MKRB-Y1 | 宁波摩科机器人科技有限公司 | 中国 | 购置 | 原值 | 92.03 | 6轴，工作半径2028mm，最大负载8Kg，重复定位精度0.08 | 主要用于MIG/MAG焊接 | https://dxyq.stbrain.kjt.zj.gov.cn/oss/9acaffd5-988a-4fea-a2dc-5b63d801624d.jpg | 地方财政资金 | 2017-12-06 00:00:00 | 否 | 自用 | 正常 | 是 |  |  | 主要用于MIG/MAG焊接 | 是 | 浙江省城市轨道交通智能运维技术与装备重点实验室 | 工学院 | 协议收费 | 机械工程 | 刘中中 | 15848044997 | 306320128@qq.com | 提前预约 | 金华市 | 婺城区 | 迎宾大道688号-31－B07 | 470003513 | 浙江师范大学 | 是 | 864823041540097 | 是 | 加工工艺实验设备-其他
4700035130000000443374 | 工学院 | 20177771 | 动车转向架（含牵引机车）  | 无 | 凯延定制 | 凯延定制 | 中国 | 购置 | 原值 | 85.00 | 城轨动车转向架采用全新原车实物，具备完整的内部结构及外部附属配件，主要包括：构架、动车轮对轴箱装置、一系悬挂装置、二系、横向悬挂装置 、牵引装置、转向架空气管路、基础制动装置、高度调节装置（二阀）及其他附属结构。 | 通过专用工具能够实现转向架主要系统部件的拆装：夹钳的更换、减震器的调整及更换等； | https://dayi.oss-cn-hangzhou-zwynet-d01-a.internet.cloud.zj.gov.cn/24d8dc79-91d6-4daa-add8-c218c6cf5ed9.jpg | 地方财政资金 | 2017-12-04 00:00:00 | 否 | 自用 | 正常 | 是 |  |  | 列车运行控制。列车牵引计算。专业认知实习 | 是 | 浙江省城市轨道交通智能运维技术与装备重点实验室 | 工学院 | 协议收费 | 机械工程 | 虞国良 | 13867980208 | ygl@zjun.cn | 提前预约 | 金华市 | 婺城区 | 迎宾大道688号-后勤大棚-111 | 470003513 | 浙江师范大学 | 是 |  | 是 | 加工工艺实验设备-其他
4700035130000000443381 | 工学院 | 20178709 | 单回流式低速风洞  | Single return flow low speed wind tunnel | DHS-600×600/1050×1050-V  | 重庆蓝天仪器有限公司 | 中国 | 购置 | 原值 | 84.8 | 高流速60m\s,湍流度小于0.5%。 | 该设备主要提供均匀流场，进行空气动力性能测试 | https://dayi.oss-cn-hangzhou-zwynet-d01-a.internet.cloud.zj.gov.cn/12385382-1bab-4dfd-8e2b-779576052213.jpg | 地方财政资金 | 2017-12-04 00:00:00 | 否 | 自用 | 正常 | 是 |  |  | 该设备主要提供均匀流场，进行空气动力性能测试 | 是 | 浙江省城市轨道交通智能运维技术与装备重点实验室 | 工学院 | 800/小时 | 机械工程 | 蔡建程 | 13516846106 | 763421532@qq.com | 校外共享 | 金华市 | 婺城区 | 迎宾大道688号-后勤大棚-114 | 470003513 | 浙江师范大学 | 是 | 864823041540626 | 是 | 力学性能测试仪器-其他
4700035130000000443435 | 工学院 | 20178607 | 液压泵综合试验台  | Comprehensive test-bed for hydraulic pump | JHP2032  | 广州新欧 | 中国 | 购置 | 原值 | 73.2 | 总驱动功率：315KW；系统额定工作压力35MPa；大流量计测试范围15-600L/min,小流量计测试范围3-60L/min | 主要用于液压泵性能测试 | https://dayi.oss-cn-hangzhou-zwynet-d01-a.internet.cloud.zj.gov.cn/fcd21984-ade4-417d-b0dd-f0748136247b.jpg | 地方财政资金 | 2017-12-11 00:00:00 | 否 | 自用 | 正常 | 是 |  |  | 主要用于液压泵性能测试 | 是 | 浙江省城市轨道交通智能运维技术与装备重点实验室 | 工学院 | 200元/小时 | 机械工程 | 孙伟豪 | 18072340613 | whd@zjnu.cn | 校外共享 | 金华市 | 婺城区 | 迎宾大道688号-31-B16 | 470003513 | 浙江师范大学 | 是 | 864823041533837 | 是 | 力学性能测试仪器-其他
4700035130000000443459 | 工学院 | 20178605 | 滑靴-斜盘摩擦副试验台  | 无 | 定制 | 广州市新欧机械有限公司 | 中国 | 购置 | 原值 | 72.4 | 转速为0~4000r/min；压力为5~35Mpa；流量计最大测试范围600L/min；总驱动功率不小于120KW(75KW+辅助电机)，主电机变频调速；动力站主油箱容积：不小于2000 | 测试柱塞和滑靴摩擦参数 | https://dayi.oss-cn-hangzhou-zwynet-d01-a.internet.cloud.zj.gov.cn/f73627ad-6543-41fc-ae48-a81e1f4b8dcf.jpg | 地方财政资金 | 2017-12-11 00:00:00 | 否 | 自用 | 正常 | 是 |  |  | 测试柱塞和滑靴摩擦参数 | 是 | 浙江省城市轨道交通智能运维技术与装备重点实验室 | 工学院 | 协议收费 | 机械工程 | 孙伟豪 | 18072340613 | 无 | 提前预约 | 金华市 | 婺城区 | 迎宾大道688号-31-B16 | 470003513 | 浙江师范大学 | 是 | 864823041568023 | 是 | 力学性能测试仪器-其他
4700035130000000443473 | 工学院 | 20177805 | TIG焊接机器人工作站  | 无 | MKRB-Y2 | 宁波摩科机器人科技有限公司 | 中国 | 购置 | 原值 | 71.85 | 6轴，工作半径1420mm，最大负载12Kg，重复定位精度0.08 | 可以实现直缝、环缝的自动焊接、TIG焊接 | https://dxyq.stbrain.kjt.zj.gov.cn/oss/10c2ed5b-a33c-496a-b845-7f9d67d52fe8.jpg | 地方财政资金 | 2017-12-06 00:00:00 | 否 | 自用 | 正常 | 是 |  |  | 可以实现直缝、环缝的自动焊接、TIG焊接 | 是 | 浙江省城市轨道交通智能运维技术与装备重点实验室 | 工学院 | 协议收费 | 机械工程 | 刘中中 | 15848044997 | 306320128@qq.com | 提前预约 | 金华市 | 婺城区 | 迎宾大道688号-31－B07 | 470003513 | 浙江师范大学 | 是 | 864823041518762 | 是 | 加工工艺实验设备-其他
4700035130000000443480 | 工学院 | 20178604 | 高速重载柱塞泵织构化柱塞副综合试验平台  | 无 | YG-001 | 广州市新欧机械有限公司 | 中国 | 购置 | 原值 | 71.50 | 最大测试压力35MPa，试验转速0-4000r/min | 能开展液压泵的多种性能试验，可检测轴向柱塞泵三个关键摩擦副的压力、温度、摩擦损失等。 | https://dayi.oss-cn-hangzhou-zwynet-d01-a.internet.cloud.zj.gov.cn/0b0faaf2-0c10-48cb-8d94-77425b9a3a72.jpg | 地方财政资金 | 2017-12-11 00:00:00 | 否 | 自用 | 正常 | 是 |  |  | 能开展液压泵的多种性能试验，可检测轴向柱塞泵三个关键摩擦副的压力、温度、摩擦损失等。 | 是 | 浙江省城市轨道交通智能运维技术与装备重点实验室 | 工学院 | 协议收费 | 机械工程 | 孙伟豪 | 18072340613 | whd@zjnu.cn | 提前预约 | 金华市 | 婺城区 | 迎宾大道688号-31-B16 | 470003513 | 浙江师范大学 | 是 | 864823041547373 | 是 | 力学性能测试仪器-其他
4700035130000000443527 | 工学院 | 20178606 | 配流盘摩擦副试验台  | 无 | 定制 | 广州市新欧机械有限公司 | 中国 | 购置 | 原值 | 67.0 | 转速为0~4000r/min；压力为5~35Mpa；流量计最大测试范围600L/min；总驱动功率不小于120KW(75KW+辅助电机)，主电机变频调速；动力站主油箱容积：不小于2000L；试验台液压系统工作液采用46#抗磨液压油；液压系统油温自动控制,可控制在50±4℃；输入电压：三相交流AC 380V，电流500A，控制电路电压：DC 24V；工作液清洁度等级按NAS8设计，油液过滤精度最小5μm；试验台测试仪器精度：A级 | 测试配流盘摩擦三向力参数 | https://dayi.oss-cn-hangzhou-zwynet-d01-a.internet.cloud.zj.gov.cn/e6ddfb14-b4d0-423f-afc0-6bae52d63668.jpg | 地方财政资金 | 2017-12-11 00:00:00 | 否 | 自用 | 正常 | 是 |  |  | 测试配流盘摩擦三向力参数 | 是 | 浙江省城市轨道交通智能运维技术与装备重点实验室 | 工学院 | 协议收费 | 机械工程 | 孙伟豪 | 18072340613 | whd@zjnu.cn | 提前预约 | 金华市 | 婺城区 | 迎宾大道688号-31-B16 | 470003513 | 浙江师范大学 | 是 | 864823041521048 | 是 | 力学性能测试仪器-其他
4700035130000000443541 | 工学院 | 20178608 | 液压阀综合试验台  | Comprehensive test-bed for hydraulic valves | YYBSYT-75KW  | 广州新欧 | 中国 | 购置 | 原值 | 65.0 | 流量测试范围15-600L/min，驱动功率315kw | 主要用于液压阀性能测试 | https://dayi.oss-cn-hangzhou-zwynet-d01-a.internet.cloud.zj.gov.cn/3851176e-c7de-4bd6-be5d-06416b050fd0.jpg | 地方财政资金 | 2017-12-11 00:00:00 | 否 | 自用 | 正常 | 是 |  |  | 主要用于液压阀性能测试 | 是 | 浙江省城市轨道交通智能运维技术与装备重点实验室 | 工学院 | 200元/小时 | 机械工程 | 孙伟豪 | 18072340613 | whd@zjnu.cn | 校外共享 | 金华市 | 婺城区 | 迎宾大道688号-31-B16 | 470003513 | 浙江师范大学 | 是 | 864823041569914 | 是 | 力学性能测试仪器-其他
4700035130000000443633 | 工学院 | 20177832 | 抛光机器人工作站  | MKRB | MKRB-Y5 | 宁波摩科机器人科技有限公司 | 中国 | 购置 | 原值 | 56.42 | 6轴，工作半径1800mm，最大负载50Kg | 主要用于打磨、抛光、去毛刺、装配、上下料、搬运、分拣、检测、研磨等 | https://dxyq.stbrain.kjt.zj.gov.cn/oss/bc06f1c4-8b4b-420e-920c-a44f66bda203.jpg | 地方财政资金 | 2017-12-06 00:00:00 | 否 | 自用 | 正常 | 是 |  |  | 主要用于打磨、抛光、去毛刺、装配、上下料、搬运、分拣、检测、研磨等 | 是 | 浙江师范大学工学院 | 工学院 | 500/小时 | 机械工程 | 刘中中 | 15848044997 | 306320128@qq.com | 见学院使用说明 | 金华市 | 婺城区 | 迎宾大道688号-31-B07 | 470003513 | 浙江师范大学 | 是 | 864823041564642 | 是 | 机加工工艺实验设备
4700035130000000443688 | 工学院 | 20177833 | 搬运机器人工作站  | MKRB | MKRB-Y6 | 宁波摩科机器人科技有限公司 | 中国 | 购置 | 原值 | 52.86 | 6轴，工作半径2655mm，最大负载165Kg | 实现对高速传输的工件进行分拣、检测、搬运、装配、存储等操作 | https://dxyq.stbrain.kjt.zj.gov.cn/oss/38ecde66-012d-4423-bc87-d68032ca42f4.jpg | 地方财政资金 | 2017-10-19 00:00:00 | 否 | 自用 | 正常 | 是 |  |  | 实现对高速传输的工件进行分拣、检测、搬运、装配、存储等操作 | 是 | 浙江师范大学工学院 | 工学院 | 500/小时 | 机械工程 | 钟升东 | 15067079922 | zsd1976@zjnu.cn | 提前预约 | 金华市 | 婺城区 | 迎宾大道688号-31-B07 | 470003513 | 浙江师范大学 | 是 |  | 是 | 加工工艺实验设备-其他
4700035130000000443701 | 工学院 | 20177806 | 等离子焊接机器人工作站  | 无 | MKRB-Y3 | 宁波摩科机器人科技有限公司 | 中国 | 购置 | 原值 | 50.48 | 6轴，工作半径1437mm，最大负载3Kg，重复定位精度0.08mm | 等离子焊接，通过调节转移弧电流来控制熔化合金粉末和传递给工件的热量，合金和工件表层熔合 | https://dxyq.stbrain.kjt.zj.gov.cn/oss/5d65a6f9-feaa-4019-b859-503234fddbc7.jpg | 地方财政资金 | 2017-12-06 00:00:00 | 否 | 自用 | 正常 | 是 |  |  | 等离子焊接，通过调节转移弧电流来控制熔化合金粉末和传递给工件的热量，合金和工件表层熔合 | 是 | 浙江省城市轨道交通智能运维技术与装备重点实验室 | 工学院 | 协议收费 | 机械工程 | 刘中中 | 15848044997 | 306320128@qq.com | 提前预约 | 金华市 | 婺城区 | 迎宾大道688号-31-B07 | 470003513 | 浙江师范大学 | 是 | 864823041519273 | 是 | 加工工艺实验设备-其他
4700035130000000443718 | 工学院 | 20177807 | 等离子切割机器人工作站  | 无 | MKRB-Y4 | 宁波摩科机器人科技有限公司 | 中国 | 购置 | 原值 | 50.48 | 适用于碳钢、不锈钢等金属材料中厚板（最厚25-30mm）切割，专业离线编程软件将实现快速编程，使机器人切割效率显著提高。该产品不但可进行平面切割还可实现立体切割，与传统的门式数控切割机相比，不但体积小、功能强大，兼容在线编程、离线编程。 | 主要使用等离子自动切割 | https://dxyq.stbrain.kjt.zj.gov.cn/oss/aef91c44-66d9-48c7-9a1c-015e6a85c897.jpg | 地方财政资金 | 2017-12-06 00:00:00 | 否 | 自用 | 正常 | 是 |  |  | 主要使用等离子自动切割 | 是 | 浙江省城市轨道交通智能运维技术与装备重点实验室 | 工学院 | 协议收费 | 机械工程 | 刘中中 | 15848044997 | 306320128@qq.com | 提前预约 | 金华市 | 婺城区 | 迎宾大道688号-31－B07 | 470003513 | 浙江师范大学 | 是 | 864823041567884 | 是 | 加工工艺实验设备-其他
4700035130000000443725 | 工学院 | 20177834 | 去毛刺机器人工作站  | MKRB | MKRB-Y7 | 宁波摩科机器人科技有限公司 | 中国 | 购置 | 原值 | 50.48 | 6轴，工作半径1420mm，最大负载12Kg | 完成对任意形状零件的去毛刺加工 | https://dxyq.stbrain.kjt.zj.gov.cn/oss/576fca12-fb5a-4bf7-a1f0-054ed140174f.jpg | 地方财政资金 | 2017-12-06 00:00:00 | 否 | 自用 | 正常 | 是 |  |  | 完成对任意形状零件的去毛刺加工 | 是 | 浙江师范大学工学院 | 工学院 | 500/小时 | 机械工程 | 王晓明 | 13575908836 | wangxm@zjnu.cn | 见学院使用规定 | 金华市 | 婺城区 | 迎宾大道688号-南大棚-105 | 470003513 | 浙江师范大学 | 是 | 864823041521923 | 是 | 加工工艺实验设备-其他
4700035130000000443831 | 工学院 | 20178695 | 虚拟现实协同设计操作平台  | Virtual reality collaborative design operating platform | 多人协同虚拟现实引擎平台V1.0 | 上海曼恒数字技术股份有限公司 | 中国 | 新购 | 原值 | 39.50 | 与Catia、Pro/E、SolidWorks、UG、Nanisworks、SketchUP等设计软件同步、对产品设计模型进行立体展示、拆装、测量、动态仿真及性能分析等。 | 主要用于3D模型展示、仿真 | https://dxyq.stbrain.kjt.zj.gov.cn/oss/6a3f2c4d-1208-45ed-bed2-58c9665ac167.jpg | 地方财政资金 | 2017-11-29 00:00:00 | 否 | 自用 | 正常 | 是 |  |  | 线上产品安装/调试/培训/宣传等 | 是 | 浙江师范大学工学院 | 工学院 | 协议收费 | 机械工程 | 王华东 | 13757980816 | whd@zjnu.cn | 预约 | 金华市 | 婺城区 | 迎宾大道688号-31-304 | 470003513 | 浙江师范大学 | 是 |  | 是 | 电子工艺实验设备-其他
4700035130000000443862 | 工学院 | 20177772 | 拖合一转向架  | 无 | 凯延定制 | 凯延定制 | 中国 | 购置 | 原值 | 38.50 | CRH380B动/拖合一转向架装置按照CRH380B动车转向架和拖车转向架仿真制作（1:1比例），仿真CRH380B转向架制作，结构外形与实物一致，电机、构架、轮对、轴箱、液压减振器、中央悬挂装置和中央牵引装置、基础制动装置各部件齐全，结构外形与实物一致；动/拖合一转向架的一端为动车，另一端为拖车，在动车转向架的一端复现拖车转向架的轮轴及制动部分，保持整体结构的完整性，材质上除特殊要求外，其余采用钢制材 | 各主要部件都能按检修工艺要求拆卸及装配，学生可对转向架进行各种装拆试验。转向架模型能保证正常使用多年不变形、损坏。转向架具有完整的电气管路，并单独配置控制台及风源，能实现牵引传动、制动过程及踏面清扫等功能的仿真演示。能与供风系统联动运行，实现制动及牵引传动等功能。 | https://dayi.oss-cn-hangzhou-zwynet-d01-a.internet.cloud.zj.gov.cn/3f1e06a7-5e22-4468-9b9c-c7688012637a.jpg | 地方财政资金 | 2017-12-04 00:00:00 | 否 | 自用 | 正常 | 是 |  |  | 列车运行控制。列车牵引计算。专业认知实习 | 是 | 浙江省城市轨道交通智能运维技术与装备重点实验室 | 工学院 | 协议收费 | 机械工程 | 虞国良 | 13867980208 | ygl@zjun.cn | 10人为一组 | 金华市 | 婺城区 | 迎宾大道688号-后勤大棚-111 | 470003513 | 浙江师范大学 | 是 |  | 是 | 加工工艺实验设备-其他
4700035130000000443879 | 工学院 | 20177802 | 并联工业机器人基础实训站  | 无 | MKRB-J2 | 宁波摩科机器人科技有限公司 | 中国 | 购置 | 原值 | 38.02 | 6轴，J1—J3轴直径280mm，高度100mm，1437mm | 并联工业机器人学习与实训 | https://dayi.oss-cn-hangzhou-zwynet-d01-a.internet.cloud.zj.gov.cn/ddb508cb-31a1-4820-8b1f-6c5bd2b3bff8.jpg | 地方财政资金 | 2017-12-06 00:00:00 | 否 | 自用 | 正常 | 是 |  |  | 并联工业机器人学习与实训 | 是 | 浙江省城市轨道交通智能运维技术与装备重点实验室 | 工学院 | 协议收费 | 机械工程 | 傅仕红 | 15088244825 | fsh@zjnu.cn | 提前预约 | 金华市 | 婺城区 | 迎宾大道688号-31-B09 | 470003513 | 浙江师范大学 | 是 | 869858032104953 | 是 | 电子工艺实验设备-其他
4700035130000000443893 | 工学院 | 20178706 | 位置跟踪交互系统  | Location tracking interactive system | G-Motion | 上海曼恒数字技术股份有限公司 | 中国 | 购置 | 原值 | 37.90 | 可通过对手部及头部动作捕捉、位置跟踪，实现虚拟漫游及手部基本交互操作 | 主要用于位置及姿态捕捉 | https://dxyq.stbrain.kjt.zj.gov.cn/oss/ebed239e-869b-4722-b069-e72c9b9d780f.jpg | 地方财政资金 | 2017-11-29 00:00:00 | 否 | 自用 | 正常 | 是 |  |  | 主要用于位置及姿态捕捉 | 是 | 浙江省城市轨道交通智能运维技术与装备重点实验室 | 工学院 | 协议收费 | 机械工程 | 王华东 | 13757980816 | whd@zjnu.cn | 提前预约 | 金华市 | 婺城区 | 迎宾大道688号-31-304 | 470003513 | 浙江师范大学 | 是 |  | 是 | 通用电子测量仪器-其他
4700035130000000444036 | 工学院 | 20177803 | Scara工业机器人基础实训站  | 无 | MKRB-J3 | 宁波摩科机器人科技有限公司 | 中国 | 购置 | 原值 | 30.89 | 6轴，最大臂长750mm，运动范围700mm | Scara工业机器人学习与研究 | https://dayi.oss-cn-hangzhou-zwynet-d01-a.internet.cloud.zj.gov.cn/eb6c0710-5341-4a20-92d8-6f3780098572.jpg | 地方财政资金 | 2017-12-06 00:00:00 | 否 | 自用 | 正常 | 是 |  |  | Scara工业机器人学习与研究 | 是 | 浙江省城市轨道交通智能运维技术与装备重点实验室 | 工学院 | 协议收费 | 机械工程 | 傅仕红 | 15088204875 | fsh@zjnu.cn | 电话预约 | 金华市 | 婺城区 | 迎宾大道688号-31－B09 | 470003513 | 浙江师范大学 | 是 | 869858032083090 | 是 | 加工工艺实验设备-其他
4700035130000000747526 | 工学院 | 20062115 | 四轴加工中心 | Four-axis machining center | VMC750 | 青海一机 | 中国 | 购置 | 原值 | 48.96 | 1、功率7.5KW; 2、四轴联动； 3、数控系统FANNUC 0i； 4、脉冲当量0.001mm。 | 1、复杂工件的精密加工； 2、对外加工或对外承租 | https://dayi.oss-cn-hangzhou-zwynet-d01-a.internet.cloud.zj.gov.cn/52e440c5-0f00-42f7-b7b2-1827c9a0760a.jpg | 中央财政资金,地方财政资金 | 2006-09-01 00:00:00 | 否 | 自用 | 正常 | 是 |  |  | 1、复杂工件的精密加工； 2、对外加工或对外承租 | 是 | 浙江师范大学工学院 | 工学院 | 100元每机时 | 机械工程 | 何力钧 | 13857992578 | hlj@zjnu.cn | 对外开放 | 金华市 | 婺城区 | 迎宾大道688号-南大棚 | 470003513 | 浙江师范大学 | 是 | 864823041531138 | 是 | 机加工工艺实验设备
4700035130000001082558 | 工学院 | 1801464G | 旋转压实仪 | Rotating compactor | 78-PV20R02 | 意大利Controls | 中国 | 购置 | 原值 | 33.5 | 研究型Galileo机电旋转压实仪，包含集成的脱模装置，剪切力测量装置，在控制台上显示通过EmS电动调节的旋转角度，用於资料分析的电脑软体。230 V，50~60 Hz，1 ph。 | 旋转压实仪是在固定压力、压实角和旋转速度下通过揉搓作用而成型沥青混合料试件的设备，可精确模拟实际工程中沥青路面的压实状态，评价沥青混合料的压实特征，为沥青混合料的设计、质量控制和检测提供支撑。 | https://dxyq.stbrain.kjt.zj.gov.cn/oss/8bf02ab6-b597-4331-ae6d-d78e2cbfa135.jpg | 地方财政资金 | 2018-12-04 00:00:00 | 否 | 自用 | 正常 | 是 |  |  | 旋转压实仪是在固定压力、压实角和旋转速度下通过揉搓作用而成型沥青混合料试件的设备，可精确模拟实际工程中沥青路面的压实状态，评价沥青混合料的压实特征，为沥青混合料的设计、质量控制和检测提供支撑。 | 是 | 浙江省城市轨道交通智能运维技术与装备重点实验室 | 工学院 | 协议收费 | 机械工程 | 肖上霖 | 18758920379 | sl-xiao@zjnu.cn | 提前预约 | 金华市 | 婺城区 | 迎宾大道688号-31-B14 | 470003513 | 浙江师范大学 | 是 | 869858032091028 | 是 | 加工工艺实验设备-其他
4700035130000001090188 | 工学院 | 1801680G | 雕刻机 | Engraving machine | Carver400TE_A10 | 北京精雕 | 中国 | 购置 | 原值 | 34.00 | 行程：400*400mm 高度:300mm,转速:28000rpm | 主要进行高精度雕刻加工 | https://dayi.oss-cn-hangzhou-zwynet-d01-a.internet.cloud.zj.gov.cn/db9102cd-6945-4c27-b7cf-5cc0d928b6ec.jpg | 地方财政资金 | 2018-12-10 00:00:00 | 否 | 自用 | 正常 | 是 |  |  | 主要进行高精度雕刻加工 | 是 | 浙江省城市轨道交通智能运维技术与装备重点实验室 | 工学院 | 协议收费 | 机械工程 | 陈松 | 15215879927 | chensong@zjnu.cn | 无 | 金华市 | 婺城区 | 迎宾大道688号-3-106 | 470003513 | 浙江师范大学 | 是 |  | 是 | 加工工艺实验设备-其他
4700035130000001118059 | 工学院 | 1800302G | 二维纳米形貌检测仪 | 无 | EM-30PLUS COXEM CO.,LTD | 上海欧波同仪器有限公司 | 中国 | 购置 | 原值 | 80.3 | CCD分辨率：像素1280x960 测试模式：PSI + VSI 检测模式 纵向分辨率：＜0.1nm RMS重复性：＜0.01nm，1σ 台阶测量：准确度≤0.75％ 台阶高重复性≤0.1％，1σ 高清晰***远成像系统，白光高效LED,光谱滤光 | 主用于对金属材料、聚合物材料以及复合材料试样进行微观形貌和成分检测，能提供样品的亚微米，纳米尺寸的高分辨图像。 | https://dxyq.stbrain.kjt.zj.gov.cn/oss/ed464a7b-bd79-4142-8f01-b4f2e2b71cac.jpg | 地方财政资金 | 2018-11-21 00:00:00 | 否 | 自用 | 正常 | 是 |  |  | 对金属材料、聚合物材料以及复合材料试样进行微观形貌和成分检测 | 是 | 浙江省城市轨道交通智能运维技术与装备重点实验室 | 工学院 | 协议收费 | 机械工程 | 宫宁宁 | 13738931369 | gnn@zjnu.cn | 提前预约 | 金华市 | 婺城区 | 迎宾大道688号-31-412 | 470003513 | 浙江师范大学 | 是 |  | 是 | 扫描电镜
4700035130000001122667 | 工学院 | 1801266G | 聚合物微孔成形装置 | Polymer microporous forming device | FE120-4 | 广东伊之密精密机械股份有限公司 | 中国 | 购置 | 原值 | 120.30 | 全电动注塑、锁模力1200KN；螺杆直径36mm；理论注射容积173cm3；注气压力：1.38-20MPa | 实现聚合物制品的注塑发泡成型 | https://dxyq.stbrain.kjt.zj.gov.cn/oss/b57ec35b-adb4-4a3c-b41b-689a3980a2eb.jpg | 地方财政资金 | 2018-11-27 00:00:00 | 否 | 自用 | 正常 | 是 |  |  | 提供注塑发泡材料及制品的实验研究 | 是 | 浙江省城市轨道交通智能运维技术与装备重点实验室 | 工学院 | 协议收费 | 机械工程 | 宫宁宁 | 13738931369 | gnn@zjnu.cn | 提前预约 | 金华市 | 婺城区 | 迎宾大道688号-南大棚-107 | 470003513 | 浙江师范大学 | 是 | 864823041573213 | 是 | 加工工艺实验设备-其他
4700035130000001123381 | 工学院 | 20188918 | 微型吹膜套装 | Miniature blow film set | Haake PolyLab QC | Thermo | 中国 | 购置 | 原值 | 43.50 | 单螺杆挤出成膜主机，扭矩≥280Nm，最高转速≥200rpm | 可用于聚合物材料流延膜的制作 | https://dxyq.stbrain.kjt.zj.gov.cn/oss/33177d6a-c1a4-4bca-849d-4c6b3a9dc86c.jpg | 地方财政资金 | 2018-11-05 00:00:00 | 否 | 自用 | 正常 | 是 |  |  | 聚合物材料流延膜的制作 | 是 | 浙江省城市轨道交通智能运维技术与装备重点实验室 | 工学院 | 协议收费 | 机械工程 | 宫宁宁 | 13738931369 | gnn@zjnu.cn | 提前预约 | 金华市 | 婺城区 | 迎宾大道688号-南大棚-107 | 470003513 | 浙江师范大学 | 是 | 864823041556275 | 是 | 加工工艺实验设备-其他
4700035130000001138354 | 工学院 | 1801463G | 全自动沥青分析仪  | Fully automatic asphalt analyzer | 79-PV71A12  | Controls | 意大利 | 购置 | 原值 | 35.0 | 1. 最大样品重量：≥3.0kg； 2. 最大离心旋转速度：≥5000rpm； 3. 离心杯外部尺寸：直径122mm，高度200mm； 4. 最大矿粉容量：≥100g； 5. 提取时间（包括骨料和填料干燥）：≤60分钟； 6. 溶剂提取使用量：10升（可循环）。 | 沥青再生回收与矿料集配检验 | https://dxyq.stbrain.kjt.zj.gov.cn/oss/default_instrument.png?Expires=1764081545&OSSAccessKeyId=vrAf94T32Hy9rdZA&Signature=tIZeFJExSudzV%2BIsvEOQcK2PDGc= | 地方财政资金 | 2018-12-04 00:00:00 | 否 | 自用 | 正常 | 是 |  |  | 沥青再生回收与矿料集配检验 | 是 | 浙江省城市轨道交通智能运维技术与装备重点实验室 | 工学院 | 50元/小时 | 交通运输工程 | 肖上霖 | 18758920379 | sl-xiao@zjnu.cn | 校外共享 | 金华市 | 婺城区 | 迎宾大道688号-31-B14 | 470003513 | 浙江师范大学 | 是 | 864823041520164 | 是 | 力学性能测试仪器-其他
4700035130000001141323 | 工学院 | 1801896G | 数字化工厂装置 | 无 | 自主开发 | FRT | 中国 | 购置 | 原值 | 83.00 | 对各类数据进行整合与关联，达成科学计划、智能排产、高效派工、柔性生产、智能制造。 | 实现自动化、智能化制造运营流程，实现高效透明运营管理。 | https://dayi.oss-cn-hangzhou-zwynet-d01-a.internet.cloud.zj.gov.cn/e8393b6b-5e23-4d18-9fc7-45c5de4c809d.jpg | 地方财政资金 | 2018-12-10 00:00:00 | 否 | 自用 | 正常 | 是 |  |  | 实现自动化、智能化制造运营流程，实现高效透明运营管理。 | 是 | 浙江省城市轨道交通智能运维技术与装备重点实验室 | 工学院 | 协议收费 | 机械工程 | 钟升东 | 15067079922 | zsd1976@zjnu.cn | 无 | 金华市 | 婺城区 | 迎宾大道688号-31-B18 | 470003513 | 浙江师范大学 | 是 |  | 是 | 加工工艺实验设备-其他
4700035130000001152237 | 工学院 | 1801677G | 光刻机  | lithography | URE-2000A  | 中科院 | 中国 | 购置 | 原值 | 40.0 | 曝光面积：150mm×150mm； （2）分辨力：0.8-1um（胶厚2 um的正胶）； （3）对准精度：±0.6 um； （4）掩模样片整体运动范围：X：6mm，Y:6mm； （5）掩模尺寸：3英寸、4英寸、5英寸、7英寸； | 经历硅片表面清洗烘干、涂底、旋涂光刻胶、软烘、对准曝光、后烘、显影、硬烘、激光刻蚀等工序进行光刻加工 | https://dayi.oss-cn-hangzhou-zwynet-d01-a.internet.cloud.zj.gov.cn/77d947dd-ca5c-4076-85f4-c2907cb8b4e3.jpg | 地方财政资金 | 2018-12-10 00:00:00 | 否 | 自用 | 正常 | 是 |  |  | 经历硅片表面清洗烘干、涂底、旋涂光刻胶、软烘、对准曝光、后烘、显影、硬烘、激光刻蚀等工序进行光刻加工 | 是 | 浙江省城市轨道交通智能运维技术与装备重点实验室 | 工学院 | 协议 | 机械工程 | 李建平 | 17805898098 | 840705425@qq.com | 校外共享 | 金华市 | 婺城区 | 迎宾大道688号-3-104 | 470003513 | 浙江师范大学 | 是 | 869858032084684 | 是 | 加工工艺实验设备-其他
4700035130000001153234 | 工学院 | 1800316G | 采集分析电位系统（数据采集系统） | EEG/ERP System | 8050 | Neuroscan | 澳大利亚 | 购置 | 原值 | 61.80 | .1、具有ABR、EEG、ERP、ECOG、SPIKE（提供高阻转换器）等采集分析功能。 2、64导放大器，采用硬件同步盒保证同步性。 3、采样率:≥20,000 Hz/导，输入阻抗:≥10 GOhms。 4、带宽:0～3400 Hz 5、A/D 转换分辨率: 24Bit 6、共模抑制比:≥110dB，输入噪声:≤0.5uV RMS，DC ～ 200 Hz; | 从SynAmps放大器问世至今，目前，已有1300多个SynAmps放大器在世界多个研究机构使用。现在的新型放大器－SynAmps2，也由Neuroscan研制，是电生理放大器研究中具有绝对权威的第一流新一代放大器。SynAmps2继续采用集成可编程软件，使数据的采集具有最大灵活性。CURRY8软件作为Neuroscan系统的核心，将继续作为SynAmps2系统的接口。CURRY8与SynAmps2的结合将使研究者得以进行最高质量的数据采集。 | https://dxyq.stbrain.kjt.zj.gov.cn/oss/a7c4883c-03dd-45c6-87e7-4fc94f9cf679.jpeg | 地方财政资金 | 2018-11-27 00:00:00 | 是 | 自用 | 正常 | 是 |  |  | 主要用于脑电信号采集和分析 | 是 | 浙江师范大学工学院 | 工学院 | 不含设备操作：200元/小时；含设备操作：500元/小时 | 心理学 | 胡意立 | 15067061526 | huyili@zjnu.edu.cn | 提前预约 | 金华市 | 婺城区 | 迎宾大道688号-3-309 | 470003513 | 浙江师范大学 | 是 |  | 是 | 脑电图仪
4700035130000001180568 | 工学院 | 1801887G | 转子表磁检测装置 | Magnetic detection device for rotor surface | H4-026 | MAGNET LAB | 中国 | 购置 | 原值 | 65.44 | 1. 输入电压：220V±10% 2. 整机功耗：小于3KW 3. 运行噪音：小于65DB 4. 最大承重：50KG 5. 周向最大扫描速度：120°/S 6. 轴向最大扫描速度：10mm/S 7. 单点数据采集周期：小于100uS 8. 转子最小直径扫描：5CM 9. 转子最大直径扫描：40CM 10. 转子最大长度扫描：50CM 11. 最大磁场强度扫描：3000GS（可选） 12. 磁场强度扫描精度：0.05GS（根据量程可变） 13. 设备最大重量：不超过500KG 14. 数据存储空间：120G | 基于高精度磁场检测专用传感器，采用精密伺服运动控制系统，通过“逐行扫描”方式对被测的转子表磁进行高速扫描，在通过高速数据采集及分析系统，结合智能算法实现对被测转子表面磁场的直观呈现 | https://dayi.oss-cn-hangzhou-zwynet-d01-a.internet.cloud.zj.gov.cn/687b0d56-7f04-448b-b244-463494742fa5.jpg | 地方财政资金 | 2018-12-13 00:00:00 | 否 | 自用 | 正常 | 是 |  |  | 基于高精度磁场检测专用传感器，采用精密伺服运动控制系统，通过“逐行扫描”方式对被测的转子表磁进行高速扫描，在通过高速数据采集及分析系统，结合智能算法实现对被测转子表面磁场的直观呈现 | 是 | 浙江省城市轨道交通智能运维技术与装备重点实验室 | 工学院 | 协议收费 | 机械工程 | 钟升东 | 15067079922 | zsddif@zjnu.cnz | 无 | 金华市 | 婺城区 | 迎宾大道688号-31-B18 | 470003513 | 浙江师范大学 | 是 |  | 是 | 加工工艺实验设备-其他
4700035130000001186836 | 工学院 | 1801577G | 20G双端口网络分析仪 | Dual port network analyzer | ZNB20 | 德国罗德与施瓦茨 | 德国 | 购置 | 原值 | 46.0 | 宽动态范围高达140分贝 - 4毫秒的短扫描时间为401点 -典型的高温稳定性。0.01分贝/摄氏度 宽功率扫描范围为98分贝 | 主要用于被测网络散射参量双向S参数的幅频、相频及群时延等特性信息的测量，广泛应用于以相控阵雷达为代表的新一代军用电子装备研制、生产、维修和计量等领域，还可以应用于精确制导、隐身及反隐身、航空航天、卫星通信、雷达侦测和监视、教学实验以及天线与RCS测试、元器件测试、材料测试等诸多领域 | https://dayi.oss-cn-hangzhou-zwynet-d01-a.internet.cloud.zj.gov.cn/c51bab52-f6a1-4c9d-a198-6f58d776eee2.jpg | 地方财政资金 | 2018-12-06 00:00:00 | 否 | 自用 | 正常 | 是 |  |  | 主要用于被测网络散射参量双向S参数的幅频、相频及群时延等特性信息的测量，广泛应用于以相控阵雷达为代表的新一代军用电子装备研制、生产、维修和计量等领域，还可以应用于精确制导、隐身及反隐身、航空航天、卫星通信、雷达侦测和监视、教学实验以及天线与RCS测试、元器件测试、材料测试等诸多领域 | 是 | 浙江省城市轨道交通智能运维技术与装备重点实验室 | 工学院 | 协议收费 | 机械工程 | 郑佳佳 | 18867935614 | jiajia.zheng@zjnu.cn | 提前预约 | 金华市 | 婺城区 | 迎宾大道688号-31-412B | 470003513 | 浙江师范大学 | 是 | 869858032099203 | 是 | 网络分析仪器-其他
4700035130000001198693 | 工学院 | 1801884G | 转子铁芯涂胶装置 | 无 | 18ZSD01-030 | FRT | 中国 | 购置 | 原值 | 43.68 | 电源：380V/50HZ；控制电源:DC24V；功率：50KVA；主要生产EVA120-140-110型16KW电机 | 主要用于自动电机转子涂胶 | https://dayi.oss-cn-hangzhou-zwynet-d01-a.internet.cloud.zj.gov.cn/7ff86356-d014-4e51-b111-7f4eb466a4b6.jpg | 地方财政资金 | 2018-12-13 00:00:00 | 否 | 自用 | 正常 | 是 |  |  | 主要用于自动电机转子涂胶 | 是 | 浙江省城市轨道交通智能运维技术与装备重点实验室 | 工学院 | 协议收费 | 机械工程 | 钟升东 | 15067079922 | zsd1976@zjnu.cn | 无 | 金华市 | 婺城区 | 迎宾大道688号-31-B18 | 470003513 | 浙江师范大学 | 是 | 864823041557018 | 是 | 加工工艺实验设备-其他
4700035130000001203489 | 工学院 | 1801889G | 定子入机壳装配装置 | 无 | 18ZSD01-080 | FRT | 中国 | 购置 | 原值 | 46.70 | 用于将定子压入机壳中，包括底座装置、定位装置、限位装置和弹性装置，弹性装置安装在底座装置上，限位装置安装在弹性装置的上方，定位装置安装在限位装置中，且与底座装置连接，限位装置与弹性装置连接，并能够相对于定位装置上下运动。 | 主要用于将定子压入机壳中 | https://dayi.oss-cn-hangzhou-zwynet-d01-a.internet.cloud.zj.gov.cn/d2638880-7dc5-4da1-ad42-c8fe0e9a5811.jpg | 地方财政资金 | 2018-12-13 00:00:00 | 否 | 自用 | 正常 | 是 |  |  | 主要用于将定子压入机壳中 | 是 | 浙江省城市轨道交通智能运维技术与装备重点实验室 | 工学院 | 协议收费 | 机械工程 | 钟升东 | 15067079922 | zsd1976@zjnu.cn | 无 | 金华市 | 婺城区 | 迎宾大道688号-31-B18 | 470003513 | 浙江师范大学 | 是 |  | 是 | 加工工艺实验设备-其他
4700035130000001237194 | 工学院 | 1801885G | 转子铁芯插磁钢装置 | Rotor core insert magnetic steel device | 18ZSD01-040 | FRT | 中国 | 购置 | 原值 | 37.80 | 内径尺寸精度为 H8。 外径尺寸精度:内装压为 h7。 外装压:上偏差 es1:当外径 D≤280 时，es1=公差带 r7 的下偏差; 当外径 D＞280 时，es1=公差带 E7 的下偏差。 下偏差 ei1= es1-公差带 H7 的上偏差 | 主要用于自动汽车电机插钢 | https://dayi.oss-cn-hangzhou-zwynet-d01-a.internet.cloud.zj.gov.cn/77be96dd-6dc5-4d49-b341-6ca71f7d68d0.jpg | 地方财政资金 | 2018-12-13 00:00:00 | 否 | 自用 | 正常 | 是 |  |  | 主要用于自动汽车电机插钢 | 是 | 浙江省城市轨道交通智能运维技术与装备重点实验室 | 工学院 | 协议收费 | 机械工程 | 钟升东 | 15067079922 | zsd1976@zjnu.cn | 无 | 金华市 | 婺城区 | 迎宾大道688号-31-B18 | 470003513 | 浙江师范大学 | 是 |  | 是 | 加工工艺实验设备-其他
4700035130000001258298 | 工学院 | 1801338G | 半实物仿真装置 | Hardware-in-the-loop simulation device | CapsRTPC-4 | 商飞科技 | 中国 | 购置 | 原值 | 59.36 | dSPACE 原型开发系统能够在真实环境中快速高效地开发、优化和测试新控制策略，通过 dSPACE 的实现软件、 Real-Time Interface (RTI)以及ConfigurationDesk，可以在 dSPACE 硬件上自动实现MATLAB®/Simulink 设计的模型。 | 可在dSPACE硬件上自动实现ATLAB®/Simulink设计的模型。 | https://dxyq.stbrain.kjt.zj.gov.cn/oss/654057a4-9fd7-4e16-99f9-111a34309554.jpg | 地方财政资金 | 2018-12-06 00:00:00 | 否 | 自用 | 正常 | 是 |  |  | dSPACE 原型开发系统能够在真实环境中快速高效地开发、优化和测试新控制策略，通过 dSPACE 的实现软件、 Real-Time Interface (RTI)以及ConfigurationDesk，可以在 dSPACE 硬件上自动实现MATLAB®/Simulink 设计的模型。 | 是 | 浙江师范大学工学院 | 工学院 | 协议收费 | 机械工程 | 郑佳佳 | 18867935614 | jiajia.zheng@zjnu.cn | 提前预约 | 金华市 | 婺城区 | 迎宾大道688号-31-412B | 470003513 | 浙江师范大学 | 是 | 866497062510202 | 是 | 加工工艺实验设备-其他
4700035130000001272195 | 工学院 | 1801895G | 机器人生产线及监控装置集成 | 无 | 自主开发 | FRT | 中国 | 购置 | 原值 | 135.00 | （1）加工任务创建、加工任务管理、加工程序管理和上传； （2）可在线检测实时显示和刀具补偿修正，及机床启停、初始化和管理； （3）设置有智能看板功能：实时监控生产设备、生产信息以及机床刀具监控等功能应用。 | 主要用于自动装配生产线模拟 | https://dayi.oss-cn-hangzhou-zwynet-d01-a.internet.cloud.zj.gov.cn/dfaf9fef-5873-4adb-95c8-e77a1eef0485.jpg | 地方财政资金 | 2018-12-13 00:00:00 | 否 | 自用 | 正常 | 是 |  |  | 自动装配生产线模拟展示 | 是 | 浙江省城市轨道交通智能运维技术与装备重点实验室 | 工学院 | 协议收费 | 机械工程 | 钟升东 | 15067079922 | zsd1976@zjnu.cn | 无 | 金华市 | 婺城区 | 迎宾大道688号-31-B18 | 470003513 | 浙江师范大学 | 是 | 864823041571761 | 是 | 加工工艺实验设备-其他
4700035130000001280800 | 工学院 | 1801888G | 转子动平衡装置 | Rotor dynamic balancing device | BDZDZ-1W-A | JZABM | 中国 | 购置 | 原值 | 66.78 | 转速计: PNP 或NPN 标准 输入: TTL 脉冲 测量距离: 0.1-2.0m 测量范围: 120-60000RPM 精度: Max. ± 5RPM | 主要提供自动动平衡测试机调整 | https://dayi.oss-cn-hangzhou-zwynet-d01-a.internet.cloud.zj.gov.cn/3d0027f4-7c66-4d5d-b537-df462b6fb9b0.jpg | 地方财政资金 | 2018-12-13 00:00:00 | 否 | 自用 | 正常 | 是 |  |  | 主要提供自动动平衡测试机调整 | 是 | 浙江省城市轨道交通智能运维技术与装备重点实验室 | 工学院 | 协议收费 | 机械工程 | 钟升东 | 15067079922 | zsd1976@zjnu.cn | 无 | 金华市 | 婺城区 | 迎宾大道688号-31-B18 | 470003513 | 浙江师范大学 | 是 |  | 是 | 加工工艺实验设备-其他
4700035130000001282552 | 工学院 | 1801466G | 动态热机械分析仪  | Dynamic thermo-mechanical analyzer | DMA1  | METTLER TOLEDO | 瑞士 | 购置 | 原值 | 61.5 | 1. 温度范围：-190℃~600℃；温度分辨率：≤0.1K 2. 动态力范围：0.001N~±10N；应力分辨率：≤0.25mN 3. 位移范围：±1mm；位移分辨率：≤2nm 4. 刚度范围：50~105N/m；精度：≤0.5%； 5. Tanδ范围：0.0001-50；Tanδ分辨率：≤0.0001 6. 频率范围：0.01-300Hz；技术分辨率：≤0.001Hz 7. 加热速率：0.1～20℃/min 8. 降温速率：0.1～30℃/min 9. 测量模式：双悬臂、拉伸、剪切、压缩、剪切、蠕变和恒定力（TMA）模式。 | 主要用于材料热性能测试 | https://dxyq.stbrain.kjt.zj.gov.cn/oss/5810b408-8e8b-4663-b4b8-fc1dd294c1c2.jpg?Expires=1764093359&OSSAccessKeyId=vrAf94T32Hy9rdZA&Signature=5ITwfBvcTGMedSQ2NgVZekxV0H4= | 地方财政资金 | 2018-12-04 00:00:00 | 否 | 自用 | 正常 | 是 |  |  | 玻璃化转变温度、阻尼特性、储能模量、损耗模量、相位角 | 是 | 浙江省城市轨道交通智能运维技术与装备重点实验室 | 工学院 | 120元/小时 | 材料科学 | 肖上霖 | 18758920379 | sl-xiao@zjnu.cn | 校外共享 | 金华市 | 婺城区 | 迎宾大道688号-31-208 | 470003513 | 浙江师范大学 | 是 | 869858032095037 | 是 | 力学性能测试仪器-其他
4700035130000001295811 | 工学院 | 20184780 | DWT汉堡车辙双轮试验仪  | DWT Hamburg rut tester | 77-PV33B05  | 意大利CONTROLS | 意大利 | 购置 | 原值 | 35.2 | 1. 双轮； 2. 可开展干式和浸水车辙试验； 3. 加载轮行程：230mm； 4. 行进速度：可调 20～30 循环/分钟； 5. 测试试件高度：40～100mm (每10mm递进) 6. 轮载：可调，默认值705N（按AASHTO和EN标准），最大荷载不小于1400N； 7. 包括两个直径203mm×宽47mm钢轮（按AASHTO T324标准）和两个203mm直径×50mm宽橡胶轮（按EN 12697-22标准）； 8. 车辙深度采用线性位移传感器，量程0-25mm，精度±0.1mm； 9. 可兼容试样尺寸：方形试样320×260 mm（AASHTO标准）、方形试样400×300 mm（EN标准）、方形试样300×300 mm（中国交通部标准）、150mm直径的圆形试样2个（旋转压实试样或取芯试样）； 10. 车辙测试速度：20～30循环/分钟，速度可调。 | 开展干式和浸水车辙试验 | https://dayi.oss-cn-hangzhou-zwynet-d01-a.internet.cloud.zj.gov.cn/f0818a2c-ba48-42cc-8b94-ec8cdf897de1.jpg | 地方财政资金 | 2018-05-22 00:00:00 | 否 | 自用 | 正常 | 是 |  |  | 开展干式和浸水车辙试验 | 是 | 浙江省城市轨道交通智能运维技术与装备重点实验室 | 工学院 | 干式车辙试验100元/组，浸水车辙试验150元/组 | 土木建筑工程 | 洪皓珏 | 18758920379 | zjnuxsl@gmail.com | 校外共享 | 金华市 | 婺城区 | 迎宾大道688号-31-B14 | 470003513 | 浙江师范大学 | 是 | 864823041559949 | 是 | 汽车工艺实验设备-其他
4700035130000001305213 | 工学院 | 20188919 | 微量注射成型仪 | Microinjection molding machine | Haake MiniJet | Thermo | 中国 | 购置 | 原值 | 43.5 | 注射料筒最高温度430°C，模温200摄氏度。 | 用于少量高分子材料的试样制备 | https://dxyq.stbrain.kjt.zj.gov.cn/oss/b548e969-fa53-4238-b46b-1eff0d5ffd29.jpg | 地方财政资金 | 2018-11-05 00:00:00 | 否 | 自用 | 正常 | 是 |  |  | 高分子材料的试样制备 | 是 | 浙江省城市轨道交通智能运维技术与装备重点实验室 | 工学院 | 协议收费 | 机械工程 | 宫宁宁 | 13738931369 | gnn@zjnu.cn | 提前预约 | 金华市 | 婺城区 | 迎宾大道688号-31-410 | 470003513 | 浙江师范大学 | 是 | 869858032086622 | 是 | 加工工艺实验设备-其他
4700035130000001355911 | 工学院 | 1906156G | 微流道检测设备 | Microchannel | 定制、苏州含光 | 苏州含光 | 中国 | 购置 | 原值 | 30.30 | 1、基板材质：玻璃、石英 2、▲电极：Ti/Au 10nm/100nm 3、上层PDMS 4、基板尺寸：1000*40*20um 5、电极间距：25um 6、▲电极宽度：20um 7、在基板上设置微流道，不同应用尺寸规格 8、微流道检测系统专用高性能工作站（核3.7）/8G*4/128+2T/DVDRW/P4000 E2417H。 | 细胞微流控，适用于多种专业到点液体，生物细胞液等电阻抗检测。 | https://dayi.oss-cn-hangzhou-zwynet-d01-a.internet.cloud.zj.gov.cn/67c9a957-b860-4124-a9ae-f6bdd9dd36a4.jpg | 地方财政资金 | 2019-06-13 00:00:00 | 否 | 自用 | 正常 | 是 |  |  | 细胞微流控，适用于多种专业到点液体，生物细胞液等电阻抗检测。 | 是 | 浙江省城市轨道交通智能运维技术与装备重点实验室 | 工学院 | 面议 | 机械工程 | 李建平 | 0579-82288685 | 840705425@qq.com | 提前预约 | 金华市 | 婺城区 | 迎宾大道688号-3-104 | 470003513 | 浙江师范大学 | 是 |  | 是 | 生物芯片系统
4700035130000001402561 | 工学院 | 1913030G | 旋转动态过滤平台（不包括工控机） | Dynamic rotation filter | 自制 | 金华铂腾科技有限公司 | 中国 | 购置 | 原值 | 34.03 | （1）测量范围0.15-1.5 m3/h（2） 测量范围1.5-15 m3/h | 主要用于过滤液体杂质进行分析检测 | https://dayi.oss-cn-hangzhou-zwynet-d01-a.internet.cloud.zj.gov.cn/a98a09cb-6340-4a0e-ac8a-ec91213139bd.jpg | 地方财政资金 | 2019-12-19 00:00:00 | 否 | 自用 | 正常 | 是 |  |  | 主要用于过滤液体杂质进行分析检测 | 是 | 浙江师范大学工学院 | 工学院 | 500/小时 | 机械工程 | 蔡建程 | 13516846106 | 763421532@qq.com | 提前预约 | 金华市 | 婺城区 | 迎宾大道688号-后勤大棚-114 | 470003513 | 浙江师范大学 | 是 | 864823041571829 | 是 | 工艺实验设备-其他
4700035130000001402646 | 工学院 | 1906998G | 动力传动故障诊断综合试验台 | Drivetrain Diagnostics Simulator | DDS | 美国 SpectraQuest公司 | 美国 | 购置 | 原值 | 81.56 | （1）驱动电机：功率2.25kW，三相异步电机，可更换为故障电机，能够完成故障电机驱动实验；（2）供电条件：AC220V/50HZ；（3）电机转速范围：0-3600rpm，无极调速，具有手动调节功能，同时可外接电脑控制软件，可由软件进行波形控制调节；（4）轴：直径25mm，平行齿轮箱内部轴直径，且每根轴方便拆卸；（5）正常轴跳动不超过2mm；（6）齿轮：加工精度不低于0.02mm；（7）轴承：深沟球轴承，可换滑动轴承，可更换故障轴承，且方便拆装；（8）轴承负载加载能力0-800kg，精度1%，具有力传感器，可实时读取加载力大小；（9）平行轴齿轮箱2级，可换直齿轮和斜齿轮，每级最大传动比2.5；（10）行星齿轮箱2级,总传动比27；（11）含预置扭矩传感器，量程0-10Nm；（12）含360脉冲轴编码器：测量平行轴齿轮箱的输出端转速；（13）磁力制动器：可提供涵盖2-40Nm范围负载同时可外接电脑控制软件，可由软件进行控制调节。 | a1、齿轮故障模拟功能：可模拟直齿和斜齿的齿面磨损、轮齿裂纹、齿面点蚀和缺齿等故障；a2、可模拟滚动轴承内圈、外圈、耦合故障；a3滚动体故障及其、具备扭转负载和径向负载加载功能，模拟不同工况下齿轮和轴承的损伤及扩展特性；a4、可更换斜齿轮套件及斜齿轮故障模拟实验；a5、电机故障模拟实验；a6、可直接测量扭矩数据。 | https://dayi.oss-cn-hangzhou-zwynet-d01-a.internet.cloud.zj.gov.cn/79e4f492-5278-4b52-9539-180d288e2aea.png | 地方财政资金 | 2019-06-27 00:00:00 | 否 | 自用 | 正常 | 是 |  |  | 模拟齿轮、轴承、电机等典型故障并采集获取对应故障数据 | 是 | 浙江师范大学工学院 | 工学院 | 参考省内同类仪器设备标准 | 机械工程 | 蒋永华 | 15167951357 | yonghua_j82@zjnu.cn | 符合省里及浙江师范大学大仪对外开放共享相关规定 | 金华市 | 婺城区 | 迎宾大道688号-3-208 | 470003513 | 浙江师范大学 | 是 | 869858032092281 | 是 | 其他仪器
4700035130000001402981 | 工学院 | 1902224G | 仿真地铁列车  | 无 | 捷安定制  | 郑州捷安高科股份有限公司 | 中国 | 购置 | 原值 | 96.6 | 配备完整地铁车模型，用于地铁列车结构的教学与实训; 通过实训使学生掌握地铁列车的结构、各设备的作用和安装位置，列车配线的结构和走向； 掌握地铁列车检查的操作过程训练、假设故障查找训练. | 主要用来仿真模拟地铁列车 | https://dayi.oss-cn-hangzhou-zwynet-d01-a.internet.cloud.zj.gov.cn/c0378d5d-be0a-42ac-9110-0f33a575fff9.jpg | 地方财政资金 | 2019-04-01 00:00:00 | 否 | 自用 | 正常 | 是 |  |  | 主要用来仿真模拟地铁列车 | 是 | 浙江省城市轨道交通智能运维技术与装备重点实验室 | 工学院 | 协议收费 | 机械工程 | 肖上霖 | 18758920379 | zjnuxsl@gmail.com | 无 | 金华市 | 婺城区 | 迎宾大道688号-31-105 | 470003513 | 浙江师范大学 | 是 |  | 是 | 汽车工艺实验设备-其他
4700035130000001403049 | 工学院 | 1902229G | 三通道视景显示装置  | 无 | 定制 | 郑州捷安高科股份有限公司 | 中国 | 购置 | 原值 | 39.2 | 按照技术要求定制。 标准产品：直径1.8米半球幕 水平视场角：150度 垂直视场角：60度 | 视景显示，采用三通道高清投影系统，水平视场角和垂直视场角按照眼点位置矫正，计算眼点位置，调整景深配置参数，获得正确的逼真的视觉环境。 | https://dayi.oss-cn-hangzhou-zwynet-d01-a.internet.cloud.zj.gov.cn/dd438b64-7f13-43e5-a953-55ade99be02d.jpg | 地方财政资金 | 2019-04-01 00:00:00 | 否 | 自用 | 正常 | 是 |  |  | 视景显示，采用三通道高清投影系统，水平视场角和垂直视场角按照眼点位置矫正，计算眼点位置，调整景深配置参数，获得正确的逼真的视觉环境。 | 是 | 浙江省城市轨道交通智能运维技术与装备重点实验室 | 工学院 | 协议收费 | 机械工程 | 肖上霖 | 18758920379 | sl-xiao@zjnu.cn | 无 | 金华市 | 婺城区 | 迎宾大道688号-31-105 | 470003513 | 浙江师范大学 | 是 |  | 是 | 电子测量仪器-其他
4700035130000001403063 | 工学院 | 1902236G | 捷安城轨列车模拟驾驶仿真系统  | 无 | V1.0  | 郑州捷安高科股份有限公司 | 中国 | 购置 | 原值 | 75.0 | 包含仿真地铁列车车厢和司机室设备各一套。仿真浦镇B型车半节车厢（一侧2车门），外观造型及设施配套与原车基本一致；舱体模拟驾驶软件系统可实现车内相关设备及站台屏蔽门、车站级ATS、系统级ATS、IBP一体化操作台等系统互联。司机室前方配备三通道视景显示装置，可实现驾驶视景真实现实。 | 能够模拟杭州地铁2号线列车的不同运行模式以及各种运行模式之间的切换，例如：ATO、ATP、IATP、RM、NRM等模式。并进行正常驾驶与故障/突发事件模拟驾驶实训。 可实现司机标准化作业车站停车操作程序训练。通过司机室进入端门，进入站台，在站台上漫游，并能够通过快速定位回到司机室。 可实现站务相关实训。如站台接发列车、屏蔽门故障、上、下乘客时出现拥挤等异常情况处理等。 | https://dayi.oss-cn-hangzhou-zwynet-d01-a.internet.cloud.zj.gov.cn/a40e70bb-7722-4a56-b63d-db7896f3b0ec.jpg | 地方财政资金 | 2019-04-01 00:00:00 | 否 | 自用 | 正常 | 是 |  |  | 可提供轨道交通电客车司机驾驶培训、站务员、值班员岗位技能培训；可开放接待各类中小学研学；可扩展相关技术研发。 | 是 | 浙江省城市轨道交通智能运维技术与装备重点实验室 | 工学院 | 240元/人/半天 | 交通运输工程 | 肖上霖 | 18758920379 | zjnuxsl@gmail.com | 对外开放共享，接受系统预约，服务时间工作日8：00-17：00 | 金华市 | 婺城区 | 迎宾大道688号-31-105 | 470003513 | 浙江师范大学 | 是 |  | 是 | 汽车工艺实验设备-其他
4700035130000001403094 | 工学院 | 1903599G | 多分量测力仪  | Multi-component dynamometer | 9257B  | 奇石乐仪器仪表科技（上海)有限公司 | 瑞士 | 购置 | 原值 | 64.5 | 材料晶体结构：非晶 制作工艺：集成 输出信号：电荷信号 防护等级：IP65 线性度：1（%F.S.） 迟滞：0.5（%F.S.） 重复性：0.5（%F.S.） | 该测力仪可用于车床、铣床及加工中心等在线测量动态车削、铣削、钻削力等，非常适合金属及非金属切削机理的科学研究。 | https://dxyq.stbrain.kjt.zj.gov.cn/oss/2790b966-aa39-46be-a213-6563cda15247.png | 地方财政资金 | 2019-05-20 00:00:00 | 否 | 自用 | 正常 | 是 |  |  | 可用于车床、铣床及加工中心等在线测量动态车削、铣削、钻削力等，非常适合金属及非金属切削机理的科学研究。 | 是 | 浙江省城市轨道交通智能运维技术与装备重点实验室 | 工学院 | 协议收费 | 机械工程 | 王成武 | 18868591432 | cwuwang@126.com | 无 | 金华市 | 婺城区 | 迎宾大道688号-31-305 | 470003513 | 浙江师范大学 | 是 |  | 是 | 加工工艺实验设备-其他
4700035130000001403216 | 工学院 | 20113466 | 显微摄影装置  | Photomicrographic apparatus | VW-6000E  | 基恩士/KEYENCE | 日本 | 购置 | 原值 | 54.0 | 可进行最大 24000 慧形象差 (coma) /秒的高速拍摄。以往的三维显微系统无法观察到的高速移动物体也能准确捕捉到。照明一体的标准变焦模块。光学6倍变焦。超小型高性能变焦镜头（20~200倍） | 高速摄影及超景深显微测量 | https://dayi.oss-cn-hangzhou-zwynet-d01-a.internet.cloud.zj.gov.cn/1e4c1a02-e168-4895-97f1-48000efcd9be.jpg | 地方财政资金 | 2011-04-01 00:00:00 | 否 | 自用 | 正常 | 是 |  |  | 高速摄影及超景深显微测量 | 是 | 浙江省城市轨道交通智能运维技术与装备重点实验室 | 工学院 | 300元每机时 | 材料科学 | 胡意立 | 13646790146 | wjming@zjnu.cn | 校外共享 | 金华市 | 婺城区 | 迎宾大道688号-3-309 | 470003513 | 浙江师范大学 | 是 |  | 是 | 图像分析仪
4700035130000001403278 | 工学院 | 20113986 | 16通道实时FFT分析仪  | 16-channel real-time FFT analyzer | OR36-FREQ-16  | 法国OROS公司 | 法国 | 购置 | 原值 | 52.9 | 24比特Delta/sigma转换电压范围：±17mV～±40V信号类型：AC/DC/Float/ICP；16通道 精度：通道间相位差：±0.1°振幅：±0.05dB频率：±0.04% ;带自校准电路输出：2通道输出；电压范围：+/-10V ；24比特 20kHz 实时处理能力：每通道20kHz实时FFT分析带宽数据吞吐量：内置60G字节Mobi-Disk平台：Windows98/Me/2000/NT4 | 对振动和声音信号进行FFT频谱分析、倍频程分析、时域分析、相位分析、功率谱、互功率谱、传递函数、相干分析等 | https://dayi.oss-cn-hangzhou-zwynet-d01-a.internet.cloud.zj.gov.cn/dee62d60-935d-4dac-9864-b0844e6f138c.jpg | 地方财政资金 | 2011-06-01 00:00:00 | 否 | 自用 | 正常 | 是 |  |  | 对振动和声音信号进行FFT频谱分析、倍频程分析、时域分析、相位分析、功率谱、互功率谱、传递函数、相干分析等 | 是 | 浙江省城市轨道交通智能运维技术与装备重点实验室 | 工学院 | 240元每机时 | 机械工程 | 蒋永华 | 15167951357 | yonghua_j82@zjnu.cn | 校外共享 | 金华市 | 婺城区 | 迎宾大道688号-3-208 | 470003513 | 浙江师范大学 | 是 |  | 是 | 波谱仪器-其他
4700035130000001403391 | 工学院 | 20184784 | 伺服液压多功能试验系统  | Servo hydraulic multi-function test system | UTM30  | 意大利CONTROLS | 意大利 | 购置 | 原值 | 132.0 | 1. 最大加载力：30 kN；2. 环境箱： -50℃~ 100℃；3. 试验模块：（1）间接拉伸试验； （2）间接拉伸蠕变 - AASHTO T322/TP9； （3）单轴循环压缩试验； （4）ASTM WK48574 半圆弯曲抵抗温度裂缝的试验； （5）单轴疲劳试验模块 AASHTO TP107 （SVECD）试验； （6）动态模量试验； （7）无粘结材料和沥青混合料三轴试验； （8）四点小梁弯曲试验； （9）三点弯曲试验； （10）温度应力约束试件试验； （11）半圆弯曲测试试验； （12）无侧限拉伸压缩试验。 | 用于沥青混合料力学测试 | https://dayi.oss-cn-hangzhou-zwynet-d01-a.internet.cloud.zj.gov.cn/df874047-19a7-40a1-903d-e70614ea591d.jpg | 地方财政资金 | 2018-05-22 00:00:00 | 否 | 自用 | 正常 | 是 |  |  | 用于沥青混合料力学测试 | 是 | 浙江省城市轨道交通智能运维技术与装备重点实验室 | 工学院 | 100元/小时 | 土木建筑工程 | 洪皓珏 | 18758920379 | zjnuxsl@gmail.com | 校外共享 | 金华市 | 婺城区 | 迎宾大道688号-31-B14 | 470003513 | 浙江师范大学 | 是 | 864823041516741 | 是 | 材料试验机
4700035130000001403414 | 工学院 | 20101627 | FFT分析仪/激光多普勒测试仪  | Laser doppler tester | DS-2100/LV-1720  | 日本小野测器 | 日本 | 购置 | 原值 | 40.6 | 2至32通道（使用DS-0262 2ch 40 kHz，或DS-0264 4ch 40 kHz通用输入单元时)；2 至16通道（DS-0266 2ch 100 kHz 使用DS-0266 2ch 100 kHz 宽频输入单元时）DC ～ 40 kHz（使用DS-0262 2ch 40 kHz或DS-0264 4ch 40 kHz通用输入单元时)；DC ～ 100 kHz（使用DS-0266 2ch 100 kHz宽频输入单元时） | 激光多普勒测振仪采用先进的动态干涉技术，以非接触式测量，可对各种物体的振动、速度及位移等进行测量。 | https://dxyq.stbrain.kjt.zj.gov.cn/oss/1ce1299f-ac26-4aed-812a-719795e85123.jpg?Expires=1765904858&OSSAccessKeyId=vrAf94T32Hy9rdZA&Signature=fzB2wupSQ7EZPoacfjzIJZb5Swk= | 地方财政资金 | 2010-06-01 00:00:00 | 否 | 自用 | 正常 | 是 |  |  | 激光多普勒测振仪采用先进的动态干涉技术，以非接触式测量，可对各种物体的振动、速度及位移等进行测量。 | 是 | 浙江省城市轨道交通智能运维技术与装备重点实验室 | 工学院 | 200元每机时 | 机械工程 | 鄂世举 | 13454945856 | esx_2001@zjnu.cn | 校外共享 | 金华市 | 婺城区 | 迎宾大道688号-31-301 | 470003513 | 浙江师范大学 | 是 |  | 是 | 波谱仪器-其他
4700035130000001403438 | 工学院 | 20160782 | 便携式三维扫描仪  | Portable 3D scanner | HDI Advance R3X  | 泰形商贸（上海）有限公司 | 中国 | 购置 | 原值 | 42.8 | 垂直测试精度：0.1826mm;国际计算程序：CP565R77r002;环境温度：21℃（加减1℃） | 具备三坐标测量及激光扫描两种功能，可适用于检测、逆向工程 、快速成形、3D建模 | https://dayi.oss-cn-hangzhou-zwynet-d01-a.internet.cloud.zj.gov.cn/5da31018-4ddf-4bd5-85bd-bc816f4062c0.jpg | 地方财政资金 | 2016-01-14 00:00:00 | 否 | 自用 | 正常 | 是 |  |  | 具备三坐标测量及激光扫描两种功能，可适用于检测、逆向工程 、快速成形、3D建模 | 是 | 浙江省城市轨道交通智能运维技术与装备重点实验室 | 工学院 | 800元每机时 | 材料科学 | 万嫩 | 13575912097 | lxp2010@zjnu.cn | 校外共享 | 金华市 | 婺城区 | 迎宾大道688号-3-202 | 470003513 | 浙江师范大学 | 是 |  | 是 | 图像分析仪
4700035130000001403476 | 工学院 | 20184783 | 声发射检测仪  | Acoustic emission detector | Mico-IIExpress-32  | 美国PAC | 美国 | 购置 | 原值 | 36.1 | 1. PCI-EXPRESS总线结构处理卡，每个通道的速度为512 MB/秒； 2. 每块卡具有8个通道，同时需提供不少于2个外参数通道； 3. A/D分辨率：不少于16位； 4. 最大数字化采样率： 每秒10M采样点； 5. 硬件滤波器每一通道具有至少3个高通及3个低通硬件滤波器，并可通过软件进行组合； 6. 谐振频率为30KHz的探头，具有传感器自动测试模块，频率范围为25KHz-70KHz； 7. 谐振频率为150KHz的探头，具有传感器自动测试模块，探头的频率范围为50-400KHz； 8. 宽频探头，具有传感器自动测试模块，探头的频率范围为100-1000KHz。 | 由传感器、前置放大器、数据采集处理系统和记录分析显示系统4个部分组成，进行无损检测 | https://dayi.oss-cn-hangzhou-zwynet-d01-a.internet.cloud.zj.gov.cn/7c427a0d-80b3-4249-bb6e-5d0cb3ee38dd.jpg | 地方财政资金 | 2018-05-22 00:00:00 | 否 | 自用 | 正常 | 是 |  |  | 由传感器、前置放大器、数据采集处理系统和记录分析显示系统4个部分组成，进行无损检测 | 是 | 浙江省城市轨道交通智能运维技术与装备重点实验室 | 工学院 | 150元/小时 | 土木建筑工程 | 洪皓珏 | 18758920379 | zjnuxsl@gmail.com | 校外共享 | 金华市 | 婺城区 | 迎宾大道688号-31-B14 | 470003513 | 浙江师范大学 | 是 | 869858032099344 | 是 | 声学振动仪器-其他
4700035130000001403483 | 工学院 | 20173268 | 扫描式激光测振仪  | Scanning Laser vibrometer | PSV-500-M型  | 德国POLYTEC公司 | 德国 | 购置 | 原值 | 139.0 | 频率范围DC~1MHz，最大速度10m/s | 可在实物视频图像上快速、直接完在距目标0.125米~50米距离上测试，一次扫描完成从几个厘米小器件到数十米大结构的模态测量，测量点数可多达数十万点。 | https://dayi.oss-cn-hangzhou-zwynet-d01-a.internet.cloud.zj.gov.cn/d9fdcef6-b128-40ca-91d4-ad4179012aa1.jpg | 地方财政资金 | 2017-09-15 00:00:00 | 否 | 自用 | 正常 | 是 |  |  | 可在实物视频图像上快速、直接完在距目标0.125米~50米距离上测试，一次扫描完成从几个厘米小器件到数十米大结构的模态测量，测量点数可多达数十万点。 | 是 | 浙江省城市轨道交通智能运维技术与装备重点实验室 | 工学院 | 120元/小时 | 机械工程 | 胡意立 | 18867935614 | jiajia.zheng@zjnu.cn | 校外共享 | 金华市 | 婺城区 | 迎宾大道688号-3-309 | 470003513 | 浙江师范大学 | 是 |  | 是 | 光电测量仪器-其他
4700035130000001403506 | 工学院 | 1801882G | 智能仓库  | Intelligent warehouse | FRT  | 浙江方德机器人系统技术有限公司 | 中国 | 购置 | 原值 | 37.8 | 控制方式：智能全自动控制；工作压力：30～300Pa ； 射频电源：600 watt output @ 13.56 MHz | 主要用于自动搬运入库出库 | https://dayi.oss-cn-hangzhou-zwynet-d01-a.internet.cloud.zj.gov.cn/167ed5dd-dc55-4998-b6b3-a42607827b5c.jpg | 地方财政资金 | 2018-12-10 00:00:00 | 否 | 自用 | 正常 | 是 |  |  | 自动搬运入库出库模拟 | 是 | 浙江省城市轨道交通智能运维技术与装备重点实验室 | 工学院 | 协议收费 | 机械工程 | 钟升东 | 15067079922 | zsd1976@zjnu.cn | 提前预约 | 金华市 | 婺城区 | 迎宾大道688号-31-B18 | 470003513 | 浙江师范大学 | 是 |  | 是 | 加工工艺实验设备-其他
4700035130000001405333 | 工学院 | 2020003841 | 三维分辨粒子成像测速仪 | Three-dimensional resolution particle imaging velocimeter | 3D FlowMaster | LaVision GmbH | 德国 | 新购 | 原值 | 191.8 | 对常规流体进行二维/三维速度场测试； 常规水流流场最大测试视场 600 mm×550mm； 常规气流流场最大测试视场 500 mm×450mm； 测试速度范围 0~1000 m/s； 测速精度 1%； PIV 系统采样频率 10Hz（图像采样频率 20Hz） | 三维时间分辨粒子成像测速仪(3D TR-PIV)，为一种瞬态、多点、无接触式的流体力学测速方法。近几十年来得到了不断完善与发展，PIV技术的特点是超出了单点测速技术（如激光多普勒测速仪LDA）的局限性，能在同一瞬态记录下大量空间点上的速度分布信息，并可提供丰富的流场空间结构以及流动特性，能满足教学、科研、产业服务的应用需求。 | https://dayi.oss-cn-hangzhou-zwynet-d01-a.internet.cloud.zj.gov.cn/61f31299-86e6-4e6c-b3da-6b9ebfa27fac.jpg | 地方财政资金 | 2020-06-12 16:45:40 | 否 | 自用 | 正常 | 是 |  |  | 三维时间分辨粒子成像测速仪(3D TR-PIV)，为一种瞬态、多点、无接触式的流体力学测速方法。近几十年来得到了不断完善与发展，PIV技术的特点是超出了单点测速技术（如激光多普勒测速仪LDA）的局限性，能在同一瞬态记录下大量空间点上的速度分布信息，并可提供丰富的流场空间结构以及流动特性，能满足教学、科研、产业服务的应用需求。 | 是 | 浙江省城市轨道交通智能运维技术与装备重点实验室 | 工学院 | 300/小时 | 机械工程 | 蔡建程 | 13516846106 | cai_jiancheng@foxmail.com | 电话预约 | 金华市 | 婺城区 | 迎宾大道688号-后勤大棚 | 470003513 | 浙江师范大学 | 是 |  | 是 | 电子光学仪器-其他
4700035130000001475534 | 工学院 | 2020010992 | 白光干涉仪 | White Light interferometer | Super View W1 | 深圳中图 | 中国 | 新购 | 原值 | 48.96 | "扫描装置：长范围，Z轴纳米光栅控制 物镜：Nikon，10×无限远共轭干涉物镜 物镜座：5孔电动物镜塔台（标准） 测量阵列：1024*1024，工业级相机 Z轴：100mm行程，纳米位移闭环反馈 安全性：系统集成紧急制动功能 样品台：0.1nm电动，俯仰倾斜±6°，电动调节，XY行程300*3尺寸450*450mm，亚微米闭环反馈 | 适用于从光滑到粗糙等各种精密器件表面的测量，通过对样片表面的微观形貌进行定量分析 | https://dayi.oss-cn-hangzhou-zwynet-d01-a.internet.cloud.zj.gov.cn/81c732a7-35c5-47f3-abc2-827f354ab693.JPG | 地方财政资金 | 2020-10-16 16:24:03 | 否 | 自用 | 正常 | 是 |  |  | 适用于从光滑到粗糙等各种精密器件表面的测量，通过对样片表面的微观形貌进行定量分析 | 是 | 浙江省城市轨道交通智能运维技术与装备重点实验室 | 工学院 | 400元/时 | 机械工程 | 王成武 | 18868591432 | cwuwang@126.com | 电话预约 | 金华市 | 婺城区 | 迎宾大道688号-31-501 | 470003513 | 浙江师范大学 | 是 | 864823041570425 | 是 | 电子光学仪器-其他
4700035130000001533876 | 工学院 | 20091466 | 数控车削中心  | 无 | QTN200M-500U  | 宁夏小巨人机床有限公司 | 中国 | 购置 | 原值 | 74.5 | Mazak数控系统，最大加工直径200mm，最大加工长度500mm，主轴输出功率15kw，主轴转速35-5000rpm，C轴最小分度0.001°，刀塔容量12把，4把动力头，最大立铣直径20mm，最大丝锥直径M12，可编程尾座。 | 车削，轴向铣削，中心钻孔，攻丝，螺旋槽 | https://dayi.oss-cn-hangzhou-zwynet-d01-a.internet.cloud.zj.gov.cn/c019b56c-6a90-4b20-94e5-d5bfdaf93e17.jpg | 地方财政资金 | 2009-04-01 00:00:00 | 否 | 自用 | 正常 | 是 |  |  | 车削，轴向铣削，中心钻孔，攻丝，螺旋槽 | 是 | 浙江省城市轨道交通智能运维技术与装备重点实验室 | 工学院 | 140元每机时 | 机械工程 | 何力钧 | 13857992578 | hlj@zjnu.cn | 校外共享 | 金华市 | 婺城区 | 迎宾大道688号-31-B18 | 470003513 | 浙江师范大学 | 是 | 864823041571621 | 是 | 机加工工艺实验设备
4700035130000001533883 | 工学院 | 20113800 | 数控精雕机床  | CNC engraving machine | smart cnc-450  | 北京精雕科技有限公司 | 中国 | 购置 | 原值 | 39.4 | 5轴、工作台尺寸560*200*160、主轴转速6000～36000、最大刀具直径6MM | 机加工，主要用于五轴精细加工 | https://dxyq.stbrain.kjt.zj.gov.cn/oss/16cb4daa-f7ef-4dc2-8779-7e819640f01d.jpg | 地方财政资金 | 2011-06-01 00:00:00 | 否 | 自用 | 正常 | 是 |  |  | 机加工，主要用于五轴精细加工 | 是 | 浙江省城市轨道交通智能运维技术与装备重点实验室 | 工学院 | 100元每机时 | 机械工程 | 何力钧 | 13857992578 | hlj@zjnu.cn | 校外共享 | 金华市 | 婺城区 | 迎宾大道688号-南大棚 | 470003513 | 浙江师范大学 | 是 | 864823041568494 | 是 | 机加工工艺实验设备
4700035130000001533890 | 工学院 | 20122884 | 加工中心  | 无 | MV-850  | 浙江昌煜机械制造有限公司 | 中国 | 购置 | 原值 | 32.0 | X/Y/Z行程550/320/400，主轴功率3.7KW，最大转速度8000rpm，最高进给速度2.5-8000mm/min，定位精度（X、Y、Z）±0.01整机。 | 主要用于数控钻铣加工 | https://dayi.oss-cn-hangzhou-zwynet-d01-a.internet.cloud.zj.gov.cn/b288662c-ab74-4b0a-b8b6-5a6c7ef4c532.jpg | 地方财政资金 | 2012-06-29 00:00:00 | 否 | 自用 | 正常 | 是 |  |  | 主要用于数控钻铣加工 | 是 | 浙江省城市轨道交通智能运维技术与装备重点实验室 | 工学院 | 100元每机时 | 机械工程 | 何力钧 | 15088204875 | fsh528@126.com | 校外共享 | 金华市 | 婺城区 | 迎宾大道688号-31-B18 | 470003513 | 浙江师范大学 | 是 | 864823041568031 | 是 | 机加工工艺实验设备
4700035130000001534668 | 工学院 | 2021002231 | 材料试验机 | Material testing machine | Z1.0TH | 德国Zwickroell | 德国 | 新购 | 原值 | 40.95 | "试验力1kN，精度0.5级； 2、主机结构：单柱机架。具备超高超宽测试空间，试验高度1360mm； 3、横梁位移定位精度±2 μm，分辨率≤0.0554μm； 4、横梁移动速度范围：0.0005-2000 mm/min；满载满速； 5、主机刚度：≥8KN/mm，主机刚度软件应能修正，提供软件修正图片； 6、系统多通道同步采样频率≥400kHz，数据传输到电脑的速率不低于500Hz； 7、电子控制系统：需配备I/O输入输出模块，用于处理数字及模拟信号， 可外接工业摄像机进行信号的指令输出，进行同步测试； 8、1kN传感器，满足DIN EN ISO 7500-1标准要求1%-100%为0.5级，其极限载荷可达150%，断裂载荷300%，传感器的分辨率不低于20位； 9、传感器能自动存储传感器型号、量程、标定值、标定日期、力限位设置等，当传感器与控制器相连后，系统可自动读出传感器的型号、量程、标定值、标定日期、力限位设置等，每次开机后能自行进行标定传感器，无须人工手动标定； 10、1KN气动单面平推夹具，不对称夹持，保证试样轴向对中；夹持试样要牢固，配有聚氨酯夹面和鱼纹夹面，可以满足薄膜和橡胶以及柔性材料测试； 11、全自动接触数字引伸计，最大变形量：800mm，标距范围10---200mm任意可调，分辨率：3.5um，满足ISO 9513标准1级精度,全程由试验软件来操作控制, 而非外置软件来操作控制，试验软件可直接控制引伸计的自动夹持和标距设置并跟踪到断裂； 12、软件采用中文界面, 可选用简体中文、英文等操作语言，可任意选择, 软件的试验方法应符合ASTM、ISO、GB等标准，并能进行材料的拉伸、压缩、弯曲、剥离等性能试验； 13、全套测试软件包包含所有塑料软件包、金属软件包、弹性体试验方法包、复合材料试验方法包、软件循环功能，专家版测试程序、图形编辑软件； 14、试验机配套的测试软件使用以图形为界面的视窗操作系统，要求可靠性高稳定性好，可按用户要求进行设计、升级和更新的开放式软件。该测试软件能根据力-位移的变化自动实时的显示和绘制载荷-应变、载荷-位移、应力-应变或应力-位移测试曲线并能相互转化，测试的曲线能根据用户的要求具有放大和缩小功能和自动显示数值功能，并能进行最终的试验数据计算、分析、统计、拟和、储存和打印、检索和再分析等功能； 15、测试界面应能根据用户的需求，自由的设计各种试样序列、测试曲线、测试结果、统计结果等的窗体布局，选择不同的显示内容，能提供报告编辑模板，让用户能根据具体的需要，编制不同的式样的报告模板； 16、软件主界面需有程序日志窗口，需要详细记录设备每一个程序启动、电流电压保护和每一次试验的具体时间、特征记录，便于使用人查询和仪器管理； 17、具有控制软件和电气装置双重模式时限的超载、限位、过流、过压保护。 | "1、测试各种轻质柔软性材料（固体、薄膜、聚合物等）的应力-应变关系； 2、实时动态地显示拉伸测试过程中材料的应力-应变曲线，并直观地以2D曲线图显示出来。 | https://dayi.oss-cn-hangzhou-zwynet-d01-a.internet.cloud.zj.gov.cn/ca66a4a1-3654-4b9b-bf56-668856e6b84c.JPG | 地方财政资金 | 2021-06-07 16:08:32 | 否 | 自用 | 正常 | 是 |  |  | 主要用于材料性能和参数测试 | 是 | 浙江省城市轨道交通智能运维技术与装备重点实验室 | 工学院 | 360元/时 | 机械工程 | 徐齐平 | 17280509906 | xuqiping@zjnu.edu.cn | 电话预约 | 金华市 | 婺城区 | 迎宾大道688号-31-302 | 470003513 | 浙江师范大学 | 是 | 864823041569229 | 是 | 材料试验机
4700035130000001542533 | 工学院 | 2021000948 | 差式扫描量热仪 | Differential scanning calorimeter | DSC 214 | 耐驰 | 德国 | 新购 | 原值 | 36.9 | "温度范围： -170 ~ 600℃（连续测试温度范围） 线性升温速率：0.01 ~ 500℃/min 线性降温速率：0.01 ~ 500℃/min 温度准确度：±0.1℃（标准金属） 温度重复性：±0.01℃（标准金属） 量热灵敏度：0.1μW DSC基线飘逸：+/-10μV 量热精度：±0.05%（标准金属） 具备样品温度控制器功能 多点拟合温度及热焓校正，配置6个标样，分别是：C10H16, In, Sn, Bi, Zn, CsCl，带证书 冷却方式：自动液氮制冷，含60升进口不锈钢液氮罐 气路：共3路气体，1路保护气，2路吹扫气，并内置质量流量计，程序控制自动切换 测试气氛：氧化、还原、惰性（动态或静态） | 对样品进行程序升、降温，记录过程中的热焓变化情况 | https://dayi.oss-cn-hangzhou-zwynet-d01-a.internet.cloud.zj.gov.cn/270f3c07-e41f-4ada-8fbf-715977bb6c77.JPG | 地方财政资金 | 2021-03-16 16:17:03 | 否 | 自用 | 正常 | 是 |  |  | "测试样品的次级转变行为、结晶、熔融行为，反应动力学等" | 是 | 浙江省城市轨道交通智能运维技术与装备重点实验室 | 工学院 | 100元/样品 | 机械工程 | 宫宁宁 | 13738931369 | gnn@zjnu.cn | 电话预约 | 金华市 | 婺城区 | 迎宾大道688号-31-412 | 470003513 | 浙江师范大学 | 是 | 864823041552324 | 是 | 示差扫描量热计
4700035130000001571472 | 工学院 | 2021003299 | 轨道车辆轮对轴承故障诊断试验台 | 无 | INV1630 | 北京东方振动和噪声技术研究所 | 中国 | 新购 | 原值 | 42.88 | 电机功率：2kw； 转速可调：50-3000rpm； 故障轴承：两套高铁轮对轴承、两套城轨轮对轴承（内圈故障、外圈故障、滚动体故障、保持架故障、复合故障、正常）； 试验台体：高铁与城轨轮对轴承可切换试验； 转速通道：25M高精度采样； 数采精度：24位AD，动态范围120dB； 采样通道：变时基功能，不同通道不同采样频率采样； 信号调理：数采通道具备供电调理功能，满足传感器供电能力，无需外供电，具备振动、转速、力和温度等信号测量功能。 | 轨道车辆轮对轴承故障诊断试验台具备实际的轨道车辆轮对轴承故障模拟与诊断功能，采用高精度的数据采集设备以及专业的故障诊断分析软件。具备转速、力、振动、温度等信号的测量能力，可实现在不同转速，不同加载情况下，对轮对轴承的测试及诊断功能。 | https://dayi.oss-cn-hangzhou-zwynet-d01-a.internet.cloud.zj.gov.cn/80a6ac67-ac67-448a-bb46-c3cf0f3104d2.jpg | 地方财政资金 | 2021-06-19 16:03:40 | 否 | 自用 | 正常 | 是 |  |  | 1、轮对轴承失效模式动力学分析；2、轮对轴承故障模拟与诊断；3、轨道交通运行参数综合分析； | 是 | 浙江省城市轨道交通智能运维技术与装备重点实验室 | 工学院 | 500/次 | 交通运输工程 | 蒋永华 | 15167951357 | yonghua_j82@zjnu.cn | 电话预约 | 金华市 | 婺城区 | 迎宾大道688号-3-102 | 470003513 | 浙江师范大学 | 是 | 864823041552498 | 是 | 汽车工艺实验设备-其他
4700035130000001662095 | 工学院 | 2021007274 | 阻抗分析仪 | Impedance analyzer | BDS40/NOVOCONTROL | 德国NOVOCONTROL公司 | 德国 | 新购 | 原值 | 53 | 1、介电阻抗分析仪： 2、频率范围：3μHz ~ 20MHz 3、阻抗范围：10-2Ω ~ 1014Ω 4、电容范围：1fF ~ 1F 5、损耗精度（tan(δ)）: 3*10-5 6、相位差精度：1*10-3 ¬~ 2*10-3 7、直流偏压：±40V； 8、样品厚度：10um~1.5cm； 9、样品尺寸：不大于φ40mm； 10、频率范围：3 μHz~10 MHz； 11、适用温度范围-200摄氏度~400摄氏度。 | 1、测试各种轻质柔软性材料（固体、薄膜、聚合物等）的介电常数、阻抗参数；整个系统采用模块化设计，可以方便对系统进行扩展、升级。以系统BDS 40系统为基础，可以做多种功能扩展： 2、增加温控系统，将BDS 40升级为变温变频测量系统，实现变温变频环境中，对材料介电性能的研究。温度范围宽（-160℃ ~ +400℃），可以测量更多种类的样品材料；控温精度高，可达±0.01℃，有利于介电测量；升降温速度快（0.01 ~ 20℃/min），提高测量效率，同时具有多种控温方式可供选择。另外，可选配高温炉，对材料进行高温环境中的介电阻抗测量，最高温度可达1600℃。 | https://dayi.oss-cn-hangzhou-zwynet-d01-a.internet.cloud.zj.gov.cn/b2b5b85a-917d-457a-8cfb-9442187a938c.jpg | 地方财政资金 | 2021-10-14 08:34:38 | 否 | 自用 | 正常 | 是 |  |  | 主要用于软材料阻抗参数的测试与分析 | 是 | 浙江省城市轨道交通智能运维技术与装备重点实验室 | 工学院 | 400/机时 | 机械工程 | 徐齐平 | 17280509906 | xuqiping@zjnu.edu.cn | 无 | 金华市 | 婺城区 | 迎宾大道688号-31-302 | 470003513 | 浙江师范大学 | 是 | 866497062504916 | 是 | 通讯测量仪器-其他
4700035130000001662118 | 工学院 | 2021009568 | 超精密磁力研磨机 | ultra-precision magnetic grinders | */A17 | UE “Polimag“ | 白俄罗斯 | 新购 | 原值 | 73.8 | 抛光零件尺寸小于等于200x200mm； 抛光表面的纳米浮雕参数小于Ra2nm； 抛光时间，2-15min； 功耗，1.5kW； 装置外形尺寸600 x 500 x 500mm； 装置重量，80kg。 | 适用于光学、激光、电子等设备零件的高精度表面超精抛光 | https://dayi.oss-cn-hangzhou-zwynet-d01-a.internet.cloud.zj.gov.cn/cafed876-0ab3-40fc-b10f-12578a3e5040.png | 地方财政资金 | 2021-12-13 10:00:09 | 否 | 自用 | 正常 | 是 |  |  | 主要用于非导磁性平面金属或光学玻璃表面研抛加工 | 是 | 浙江省城市轨道交通智能运维技术与装备重点实验室 | 工学院 | 600/次 | 机械工程 | 周崇秋 | 18329020279 | ChongqiuZhou@zjnu.edu.cn | 电话预约 | 金华市 | 婺城区 | 迎宾大道688号-31-502 | 470003513 | 浙江师范大学 | 是 | 866497062505053 | 是 | 工艺实验设备-其他
4700035130000001662125 | 工学院 | 2021007275 | 派拉伦真空沉积系统 | pyraren vacuum deposition system | */PDS2010 | SCS公司 | 美国 | 新购 | 原值 | 41 | 蒸发腔 蒸发腔材料 耐高温不锈钢 蒸发腔料门 耐高温不锈钢，与蒸发室同步加热 蒸发腔温度 室温~180℃，1℃增量，PID控制 蒸发腔原料容积 不小于125g 裂解腔 裂解腔材料 耐高温不锈钢 裂解腔温度 室温~720℃，1℃增量，PID控制 沉积腔 沉积腔材料 不锈钢电抛光处理，带玻璃观察窗 沉积腔尺寸 12英寸直径 x 12英寸高，有效空间可容纳8英寸晶元 沉积腔内导流 直立导流管，导流气孔疏密分布 工件旋转台 沉积腔内带旋转台和工装架 冷阱 制冷方式 独立可移除的机械制冷机，方便维护 制冷温度 最低温度满足-90℃ 制冷效率 室温降到-75℃时间小于20min 真空系统 真空泵 世界知名品牌机械旋片泵 真空泵抽速 不低于8cfm/min 系统极限真空 沉积腔空载真空度小于5x10-3mbar 控制系统 控制方式 PLC/过程控制器或计算机控制 沉积过程控制 压力闭环控制/沉积压力控制蒸发速率 操作方式 手动操作/自动操作 安全 所有加热装置配有热熔断器物理保护，设备状态报警 运行环境 系统供电 3.5KW/AC220V/50Hz ±5% 排气 设备有真空泵排气接口 | 在纸张、金属、玻璃、陶瓷、树脂等各种材料表面进行均匀沉积并聚合成薄膜。 | https://dayi.oss-cn-hangzhou-zwynet-d01-a.internet.cloud.zj.gov.cn/4dcf511f-1165-4429-865e-d50044ba0b8b.png | 地方财政资金 | 2021-09-16 10:11:38 | 否 | 自用 | 正常 | 是 |  |  | 用于金属材料表面沉积薄膜也适用于非金属材料材料表面沉积薄膜，可广泛应用于各类机械、电子和生物微小型器件的封装与绝缘 | 是 | 浙江省城市轨道交通智能运维技术与装备重点实验室 | 工学院 | 1000元/次 | 机械工程 | 胡意立 | 15067061526 | huyili@zjnu.edu.cn | 电话预约 | 金华市 | 婺城区 | 迎宾大道688号-3-104 | 470003513 | 浙江师范大学 | 是 | 866497062506242 | 是 | 电真空器件工艺实验设备
4700035130000001662132 | 工学院 | 2021006099 | 射频磁控溅射设备 | Radio-frequency magnetically controlled sputtering equipment | 泰克诺CJP500S | 武汉茂迪科技有限公司 | 中华人民共和国 | 新购 | 原值 | 31.66 | 1.真空腔室：Ф500×H420mm，SUS304 优质不锈钢真空腔室，前开门结构，顶板焊水线； 2.真空系统：复合分子泵+直联高速旋片式真空泵+高真空阀门+数显复合真空计； 3.真空极限：6.0×10 -5Pa（设备空载，抽真空 24 小时）； 4.升压率：设备升压率：≤0.8Pa/h（12 小时平均值）；设备保压：停泵 12 小时后，设备真空度≤10Pa； 5.抽速：从大气抽至 5.0×10 -3Pa≤15min（设备空载）； 6.基片台：①基片台尺寸Φ150mm，最大样品尺寸小于Φ150mm；配有基片台挡板；②旋转转速 0～20 转/分钟，可调可控；基片台与腔室绝缘设计，可加偏压电源；③加热:室温～500±1℃（基片台环境温度）；PID 智能温控闭环控温，可控可调。 7.溅射靶及电源：①配置3套3英寸永磁共焦磁控溅射靶（靶角度、靶基距手动可调），向上溅射； 可以溅射磁性材料，磁控靶配有气动挡板结构； ②工作方式：各靶可独立/顺次/共同工作，采用磁控靶从下向上溅射镀膜；③电源：直流脉冲溅射电源 1kW，数字化控制及显示，2 台；射频电源 RF500W， 数字化控制及显示，1 台；脉冲偏压电源：-1kV， 数字化控制及显示，1 台。 8.工作气路系统：质量流量控制器及量程范围：Ar，100sccm；N2，50sccm；O2，20sccm； 9.膜厚不均匀性：≤±5%（单靶镀膜，基片台Φ120mm 范围内）； 10.控制方式：PLC+触摸屏控制； 11.报警及保护：对缺水进行报警并执行相应保护措施；完善的逻辑程序互锁保护系统。 | 1.适用于开发纳米级单层、多层及复合膜层等； 2.适用于制备金属膜、合金膜、半导体膜、陶瓷膜、介质膜等； 例：银、铝、铜、镍、铬、镍铬合金、氧化钛、氮化钛、氮化铬、二氧化硅等； 3.适用于三靶单独溅射、依次溅射、共同溅射。 | https://dayi.oss-cn-hangzhou-zwynet-d01-a.internet.cloud.zj.gov.cn/062f30d0-abe0-49c1-99c7-29dca2f0ab3a.png | 地方财政资金 | 2021-10-04 10:18:30 | 否 | 自用 | 正常 | 是 |  |  | 主要用于介电材料镀电极。 | 是 | 浙江省城市轨道交通智能运维技术与装备重点实验室 | 工学院 | 500/h | 机械工程 | 徐子盛 | 18204853373 | zishengxu@zjnu.edu.cn | 电话预约 | 金华市 | 婺城区 | 迎宾大道688号-31-303 | 470003513 | 浙江师范大学 | 是 | 866497062500831 | 是 | 半导体集成电路工艺实验设备
4700035130000001735034 | 工学院 | 2022007921 | 疲劳试验机 | Fatigue Test Mechine | Landmark 370.25 | MTS公司 | 美国 | 新购 | 原值 | 148.5 | 二立柱高刚度载荷框架，载荷能力+/-250kN，采用一体化作动器技术，以保证精确的对中度和高刚度；载荷框架具有足够的试验空间，从载荷传感器下沿至作动缸活塞杆上沿(不包括对中环)之间，最大垂直工作空间不小于1895mm，最小垂直工作空间不大于755mm。载荷框架立柱间距不小于530 mm。 作动器载荷能力：+/-250kN，动态行程150mm。中央同轴安装LVDT式位移传感器，要求位移精度在量程范围2%～100%之间达到示值的±0.5%。 载荷框架安装具有动态载荷能力为250kN的载荷传感器。静态载荷精度：在1%～100%量程范围内示值的±0.5%；动态载荷在1%～100%量程范围内精度达到示值的±2.0%。载荷传感器能够抵抗150%过载。载荷传感器具有如下精度特性：非线性:<0.10% of full scale，迟滞: <0.10% of full scale，重复性: <0.03% of full scale。 控制器为VME架构全数字式控制器，内置专业的材料试验软件，具有不低于6K 的闭环速率，以满足实时计算的要求。提供从低频0.01HZ~高频100Hz交变激励载荷；具有先进的自适应控制技术，配置动静踏步补偿，峰谷值补偿，峰值相位补偿等基本补偿软件。 配置多功能应用软件，能够创建任意测试序列，包括任何命令生成与数据采集序列, 并且所有的流程均可采用鼠标拖、拉式设置，试验流程可具有逻辑分支结构，图形化创建If-Else逻辑判断或者While循环等；配置有多种试验模板，可进行各种符合 ASTM、ISO 等测试标准的试验。所有提供的试验模板满足当前流程的材料试验标准，试验模板可以根据用户需要，通过图形化界面(无需编程)进行二次修改以满足定制化需要，所有变量、计算、试验流程和逻辑判断等均可以根据用户要求进行修改 配置超静音液压动力源，该液压动力源为全新理念的最新一代液压动力单元，采用专利特殊设计，是世界上最安静的节能型的油源，满负荷工作时一米噪音值仅为60 分贝，比普通液压动力源低25分贝。如此低的噪音，一方面避免了对试验操作人员的健康损害，另一方面因其可以直接放在实验室内，减少了专用隔音油泵房的投资。 采用液压助力夹具，夹持力可调，具有夹持压力显示功能，工作温度：-40℃～177℃,适用于平板或者圆柱形试验件，保证用于0mm～14.2mm 厚度板形试样的夹持和φ5.8mm～φ16.5mm 直径的圆形试样的夹持。 三点弯曲夹具：1套 动态载荷250kN，下跨距尺寸不小于300m，温度范围为-129℃～+177℃，。符合ASTM E-399标准。 引伸计：引伸计应变测量精度应满足ASTM E83 Class B1标准的精度要求及ISO 9513 0.5级标准的精度要求。 配置可调标距引伸计一套，标距可调范围是10mm,15mm,20mm,25mm,30mm,35mm,40mm,45mm,50mm，提供针对平板、棒材的快速安装连接工具，应变范围-2mm～+4mm，工作温度范围-85℃ ～120℃ 高低温环境箱：温度范围：-40℃～100℃。 | 主要用于机械结构及试件的疲劳性能、裂纹扩展性能的测试 | https://dayi.oss-cn-hangzhou-zwynet-d01-a.internet.cloud.zj.gov.cn/fcf8a6ef-a832-46b3-a7f6-51da9889411f.jpg | 其他资金 | 2022-12-07 10:28:46 | 是 | 自用 | 正常 | 是 |  |  | 主要用于机械结构及试件的疲劳性能、裂纹扩展性能的测试 | 是 | 浙江师范大学工学院 | 工学院 | 面议 | 机械工程,力学 | 赵元 | 19846764664 | zhaoyuan@zjnu.edu.cn | 禁止非该机操作人员上机操作 | 金华市 | 婺城区 | 迎宾大道688号-31-B21 | 470003513 | 浙江师范大学 | 是 | 866497062498507 | 是 | 材料试验机
4700035130000001735041 | 工学院 | 2022008062 | 全场疲劳及变形测量仪 | Vic 3D | Vic-3D LS | Correlated Solutions公司 | 美国 | 新购 | 原值 | 49.5 | 1. 主要技术要求 1.1 ▲ 系统应变测量精度要求：3D≤50με；2D≤10με；应变测量范围:0.005%～≥2000%；应变测量系统噪音3D≤20με； 1.2 设备应变测量尺度范围要求:5×5mm至>20×20m；扫描电镜尺度适用; 1.3 ▲ 图像处理计算速度要求:≥250,000数据点/秒/CPU（Intel Core i7 基准）； 1.4 图像处理数据量要求：单一项目执行应变/位移/振动测量时数字图像数据最大处理量≥256GB； 1.5 系统各模块软件授权数量:数据采集软件授权数量1个，远程无线采集控制软件授权1个；测量分析处理软件授权数量2个；扫描电镜漂移校正分析测量模块授权2个；标定板生成软件和标准数字散斑生成软件各1套； | 主要用于大型结构件的全场应变测量 | https://dayi.oss-cn-hangzhou-zwynet-d01-a.internet.cloud.zj.gov.cn/4178f707-3ddc-447b-9ffd-38b066ecb7aa.png | 其他资金 | 2022-12-07 15:59:47 | 是 | 自用 | 正常 | 是 |  |  | 主要用于大型结构件的全场应变测量 | 是 | 浙江师范大学工学院 | 工学院 | 面议 | 力学,数学,机械工程 | 赵元 | 19846764664 | zhaoyuan@zjnu.edu.cn | 无 | 金华市 | 婺城区 | 迎宾大道688号-31-B21 | 470003513 | 浙江师范大学 | 是 |  | 是 | 力学性能测试仪器-其他
4700035130000001850683 | 工学院 | 2023006804 | 道路隐性病害检测装备 | Ground Penetrating Radar | GS8000 | Screening Eagle Technologies | 瑞士 | 新购 | 原值 | 39.2 | (1)频率范围：40-3440MHz (2)有效带宽：3200MHz (3)最小测量目标尺寸：1cm (4)最大穿透尺寸：10m (5)采样率：500Hz (6)空间间隔：最大100scans/m (7)采集速度：最大80km/h | 主要用于道路隐性病害探测 | https://dxyq.stbrain.kjt.zj.gov.cn/oss/f1e35d35-7133-402b-aa0f-a565c8eb4078.jpg | 单位自有资金 | 2023-11-08 21:26:40 | 是 | 自用 | 正常 | 是 |  |  | 用于隐性病害检测与分析 | 是 | 浙江师范大学工学院 | 工学院 | 300元/小时,分析报告收费根据实际情况商议 | 交通运输工程 | 肖上霖 | 18758920379 | sl-xiao@zjnu.cn | （1）使用前请仔细阅读设备操作手册，并在实验室人员指导下进行操作。 （2）设备需提前预约，并按预约时间段使用。 （3）使用过程中如遇问题，请及时与实验室人员联系。 （4）由于操作不当导致设备损毁，需照价赔偿。 | 金华市 | 婺城区 | 迎宾大道688号-31-B14 | 470003513 | 浙江师范大学 | 是 |  | 是 | 地质雷达
4700035130000001850690 | 工学院 | 2023001587 | 路面三维数据采集系统 | 无 | ZOYON-RTM | 武汉光谷卓越科技股份有限公司 | 中华人民共和国 | 新购 | 原值 | 87.2 | ▲1. 红外结构激光器个数：1 台 ▲2. 4K 3D 相机个数：1 台 ▲3. 是否受外界光照影响：否，支持夜晚及白天采集 ▲4. 二维及三维图像数据点数（横向）：4096 ▲5. 采样频率：14900 Hz ▲6. 传感器有效路面覆盖宽度：≥3.8 m ▲7. 采样间隔（横向）：≤1 mm ▲8. 采样间隔（纵向）：可根据最高需要行驶速度调整，1mm（时速43km/h）； 1.6mm（时速70km/h）； 9. 电源：DC12V 6A ▲10. 深度范围：±120 mm ▲11. 分辨率（高程）：0.3 mm 12. 数据连接方式：GigE 13. 灰度数据（bits）：8 14. 位移数据（bits）：16 ▲15. 软件：原始4K 二维路面灰度图像及4K 三维路面纹理图像抓取存储， 系统控制管理，以及基本图像分析功能（包括车辙、裂缝、拥包、沉降、坑槽、路框差等病害的自动识别、测量、导出等）等 16. 变形类病害坑槽深度测量误差：≤5%，我公司提供有技术方案、识别案 例及国家道路与桥梁工程检测设备计量站出具的测试证书，详见：2.1.5 相关材 料.坑槽、拥包等变形类病害识别； 17. 变形类病害拥包深度测量误差：≤5%，我公司提供有技术方案、识别案 例及国家道路与桥梁工程检测设备计量站出具的测试证书，2.1.5 相关材料.坑 槽、拥包等变形类病害识别； 18. 横纵向长度测量误差：≤5%； 19. 路面损坏面积示值相对误差：≤10%； 20. 路面损坏面积测量变异系数：≤5%； ▲21. 数据格式：PSI、GFD、GVD、JPEG 等，同时我公司能够提供定制额外 数据格式的服务； ▲22. 供电系统：配备供电系统，能够支持全系统连续工作12h 以上； | 1. 三维激光图像传感器能够实现三维路面图像采集，能够采集沥青混凝土、 水泥混凝土等不同路面材质的4K 二维路面灰度图像及4K 三维路面纹理图像，生 成PSI、GFD、GVD、JPEG 等图像格式; 2.三维激光图像传感器能够对采集路面图像进行基本的图像分析，包括车 辙、裂缝、拥包、沉降、坑槽、路框差等病害的自动识别、测量、导出等。 | https://dxyq.stbrain.kjt.zj.gov.cn/oss/8a7dc3c0-5f1d-4c61-8658-7088f598ab09.jpg | 单位自有资金 | 2023-04-25 22:23:09 | 否 | 自用 | 正常 | 是 |  |  | 用于三维路面图像获取 | 是 | 浙江省城市轨道交通智能运维技术与装备重点实验室 | 工学院 | 200元/公里 | 交通运输工程 | 洪皓珏 | 18329020321 | honghaojue@zjnu.edu.cn | 设备数精密设备，使用过程中请严格参照设备使用说明 | 金华市 | 婺城区 | 迎宾大道688号-后勤工棚 | 470003513 | 浙江师范大学 | 是 |  | 是 | 激光测距仪
4700035130000001850706 | 工学院 | 2023001586 | 平整度测量系统 | 无 | ZOYON-RTM | 武汉光谷卓越科技股份有限公司 | 中华人民共和国 | 新购 | 原值 | 34.88 | ▲1. 激光器个数：1 ▲2. 是否受外界光照影响：否，支持夜晚及白天采集 ▲3. 单次采样数据点数：2560 ▲4. 最高采样频率：7000 Hz ▲5. 分辨率（高程）：≤0.02 mm 6. 路面覆盖长度：250 – 390 mm ▲7. 像素精度（纵向）：11-18 μm 8. 电源：DC12V 3A ▲9. 垂直有效范围：170 mm ▲10. 激光功率：≥1500 mW 11. 行车速度：0-120 km/h 12. 数据连接方式：GigE 13. 灰度数据（bits）：16/8 14. 位移数据（bits）：16/10 ▲15. 软件：配备数据采集及分析软件，支持长距离断面、纹理、断面、错 台原始数据抓取存储以及生成平整度报告等功能 ▲16. 数据格式：TFD（单帧、多帧）等，能够提供定制额外数据格式服务 ▲17. 供电系统：配备供电系统，能够支持全系统连续工作12h 以上 | 1. 三维线激光轮廓仪能够实现三维平整度信息采集，能够生成TFD（单帧、 多帧）等数据格式； 2. 三维线激光轮廓仪能够实现长距离断面、纹理、断面、错台原始数据抓 取存储以及生成平整度报告等。 | https://dxyq.stbrain.kjt.zj.gov.cn/oss/48aab344-058b-438e-a0d5-25428b235e33.jpg | 单位自有资金 | 2023-04-25 23:20:02 | 否 | 自用 | 正常 | 是 |  |  | 三维路面平整度及构造深度获取 | 是 | 浙江省城市轨道交通智能运维技术与装备重点实验室 | 工学院 | 200元/公里 | 交通运输工程 | 洪皓珏 | 18329020321 | honghaojue@zjnu.edu.cn | 设备数精密设备，使用过程中请严格参照设备使用说明 | 金华市 | 婺城区 | 迎宾大道688号-后勤工棚 | 470003513 | 浙江师范大学 | 是 |  | 是 | 激光测距仪
4700035130000001850713 | 工学院 | 2023000633 | 高性能乳化沥青测试设备 | 无 | MD-300 | 嘉兴米德机械有限公司 | 中华人民共和国 | 新购 | 原值 | 39.8 | 胶体磨生产能力为200-500 升/小时，马达2840 rpm 3千瓦；沥青罐容积20升，30毫米厚保温层，加热温度传感器pt 100；沥青泵，300升/小时，4巴160°C铸铁内部溢流阀，接口，900 rpm 0.25 千瓦变频马达控制速度；皂液罐容积20 升，加热温度传感器pt 100 管线配有电磁流量计，温度显示于控制面板上；皂液泵，300 升/小时，有内部溢流阀；14500 rpm 0.25 千瓦变频马达控制速度；高效板式冷却器；主电源3 相380 伏15 安培。 | 铺面高性能改性乳化沥青生成与调控技术 | https://dxyq.stbrain.kjt.zj.gov.cn/oss/73ea86ad-8ef0-4304-b043-830b8a1bdddc.jpg | 单位自有资金 | 2023-08-13 23:37:49 | 否 | 自用 | 正常 | 是 |  |  | 铺面高性能改性乳化沥青生成与调控技术 | 是 | 浙江省城市轨道交通智能运维技术与装备重点实验室 | 工学院 | 面议 | 交通运输工程 | 洪皓珏 | 18329020321 | honghaojue@zjnu.edu.cn | 设备数精密设备，使用过程中请严格参照设备使用说明 | 金华市 | 婺城区 | 迎宾大道688号-31-B14 | 470003513 | 浙江师范大学 | 是 | 863455069126821 | 是 | 化工、制药工艺实验设备-其他
4700035130000001850744 | 工学院 | 2023006236 | 红外辐射探测仪 | Nicolet iS50 | iS50 | Thermo Electron Scientific Instruments LLC | 美国 | 新购 | 原值 | 48.55 | 1.光谱范围（全范围）27,000-15 cm-1 2. 光谱分辨率 优于 0.09 cm-1 3.信噪比（4cm-1 分辨率，1 分钟，峰-峰值）优于 55000:1 （小于 7.89×10-6AU） 4.信噪比（4cm-1 分辨率，5 秒钟，峰 -峰值）优于 13000:1 5.全光谱范围线性度（ASTM 标准）优于 0.07%T 6.慢扫描速率 0.158 厘米 / 秒（可升级至0.0063厘米/秒） 7.快扫描速率 6.28 厘米 / 秒（可升级至 8.86 厘米 / 秒） 8.波数精度 优于 0.005cm-1 9.动镜速度 0.158-6.28cm/s（15 档调节） | 1.聚合物和橡胶——在单个工作站中以一键运行材料 ID、混合、形态、动力学和多任务分析 2.法医学——占地面积小，可使用两种 A 类 SWGDRUG 方法，将同质异构材料的 GC-IR 分析简化为一个操作 3.制药——通过集成系统分析配方和多晶型物，以及用于过程和进样口的 QA/QC 验证及部署方法。 4.颜料、涂料、油墨——在有机碱中找到无机填充剂和添加剂，并将颜色与配方相关联 5.食品、调味品、食用油——识别同质异构的香气和味道，并分析水分、脂肪、蛋白质和从种子提取的油 6.一般实验室——一键即可从复杂分析中得出一致结果，并可在较小占地面积内通过多种技术提高实验室分析能力 | https://dayi.oss-cn-hangzhou-zwynet-d01-a.internet.cloud.zj.gov.cn/9fab16ed-d156-40ac-9dd0-2fe37e9f845a.jpg | 单位自有资金 | 2023-09-15 10:33:51 | 否 | 自用 | 正常 | 是 |  |  | 1.吸收光谱：可以测量样品对红外光的吸收，这是最基本的FTIR分析，用于确定样品中化学物质的官能团和结构。 2.反射光谱：通过测量样品表面的反射光谱，可以分析表面涂层和薄膜的化学信息。 3.发射光谱：可以测量样品自身发出的红外辐射，用于研究样品的热特性和组成。 4.ATR（Attenuated Total Reflectance）：这是一种表面或近表面分析技术，可以不需要对样品进行复杂的制备就能快速获得光谱信息，特别适用于固体和液体样品。 5.漫反射：适用于粉末样品，可以得到类似于传输吸收光谱的信息，但无需制样。 | 是 | 浙江师范大学工学院 | 工学院 | 1000/h | 机械工程 | 徐子盛 | 18204853373 | zishengxu@zjnu.edu.cn | 1.熟悉仪器说明书：在使用iS-50之前，用户应该仔细阅读并理解仪器的用户手册，了解其功能、操作步骤、保养和安全指南。 2.培训与资质：确保所有操作iS-50的人员都接受了适当的培训，并具备操作该设备的资质。 3.样品准备：根据你要分析的样品类型（固体、液体或气体），采用适当的样品制备方法。确保样品干净，并避免污染。 4.清洁与仪器保养：在每次使用前后，按照说明书的要求进行适当的清洁和保养，以保证仪器的准确性和延长使用寿命。 5.使用适当的附件：根据样品的特性和分析需求，选择合适的附件，例如ATR、漫反射或气体池。 6.遵循操作程序：严格按照操作流程进行仪器的启动、测试、数据收集和关机。 7.故障排除：如果遇到仪器问题，首先参照用户手册进行故障排除，如果问题仍无法解决，及时联系技术支持或服务人员。 | 金华市 | 婺城区 | 迎宾大道688号-31-301 | 470003513 | 浙江师范大学 | 是 | 866497066692014 | 是 | 红外光谱仪
4700035130000001850751 | 工学院 | 2023004340 | 铁电插测系统 | Ferroelectric test system | HVA10-OP220 | TREK | 中华人民共和国 | 新购 | 原值 | 55.01 | 1.1★主机内部输出电压范围：0~ ± 100V（无外接放大器情况下） 1.2 外接放大器后，输出电压范围：0~±10KV 1.3 ★18位的模数转换器；内部同步时钟的响应速度不大于25ns 1.4 配铁电基本测试软件 1.5★电滞回线最大测量频率不低于：250kHz@0-10V；50kHz@10-100V 1.6 电滞回线最小测试频率不高于：0.03Hz 1.7★电荷测量解析度范围不低于：0.80fC~5.26mC 1.8 材料测量面积解析度范围不低于：0.080µm2 ~52.6cm2 1.9在使用外部高压电源时测量电荷的最大解析度不小于526mC 1.10★脉冲测试范围不低于：0.5us~1s 1.110V上升到5V的最快时间不小于：400ns 1.12至少5个脉冲的电压，宽度，预设直流偏压和偏置时间可以任意设定 1.13脉冲之间最大可以设定至少40000秒的延迟 1.14可进行漏电流-偏置电压测试和漏电流-时间测试 1.15★漏电流测试分辨率不低于：1pA 1.16★最大疲劳测量频率不小于：1MHz 1.17★最小脉冲宽度不高于：0.5us | 1.具备电滞回线测试功能2具备记忆特性测试功能3.具备漏电流测试功能4.具备疲劳测试功能 5.具备电容-偏压测试功能 6.具备电流-偏压测试功能 7.具备残留测试功能 8.可进行单脉冲测试 | https://dayi.oss-cn-hangzhou-zwynet-d01-a.internet.cloud.zj.gov.cn/f070d02d-fc5f-441d-9f79-6b694dd637ef.jpg | 单位自有资金 | 2023-10-07 10:42:30 | 否 | 自用 | 正常 | 是 |  |  | 电滞回线测试、漏电流测试、疲劳测试、PUNDS测试、单脉冲测试等 | 是 | 浙江师范大学工学院 | 工学院 | 1000/h | 机械工程 | 徐子盛 | 18204853373 | zishengxu@zjnu.edu.cn | 有专业人员在场 | 金华市 | 婺城区 | 迎宾大道688号-31-301 | 470003513 | 浙江师范大学 | 是 | 866497066700486 | 是 | 通用电子测量仪器-其他
4700035130000001857262 | 国际文化与社会发展学院 | 2025001661 | 语言特征信号采集分析仪 | Language feature signal acquisition and analysi | 1000 Plus | EyeLink | 加拿大 | 新购 | 原值 | 57.8 | 品牌：EyeLink 规格型号：1000 Plus 技术参数： 1、同时具备固定式（眼睛采样率双眼同时2000Hz）和遥测式（眼睛采样率双眼同时1000Hz）两种模式； 2、一机多能，可以升级塔式眼动采集方式，采集装置位于被试头部上方，通过透明的红外反射镜完成眼球追踪； 3、红外光源与高速眼动采集相机可分离，可配置不同波长的红外光源适应不同的实验环境； 4、免费的SDK程序接口，可与E-Prime、Matlab和PsychoPy结合使用； 5、系统支持多种操作系统，例如Windows/Mac。 性能及技术指标-主要技术指标 6、分辨率：0.01°； 7、精度：0.15°-0.5° 8、实时追踪延时：1.4ms； 9、头动范围：40cm X40cm 10、数据传输：以太网； 11、在阅读研究中可用任意字符对任意长度的语句（如单字、单词、短语）设置自动划分兴趣区域； | 语言特征信号采集分析仪主要用于语言认知和二语研究中对测试者注视区域的位置和滞留时间，瞳孔运动和瞳孔直径的记录和分析，从而分析语言认知的过程和规律，为认知研究提供量化的依据。 | https://dxyq.stbrain.kjt.zj.gov.cn/oss/cbb0d477-6c86-4880-bc2c-dfff2671cc3f.jpg?Expires=1757344246&OSSAccessKeyId=vrAf94T32Hy9rdZA&Signature=hfMcfgmMN5OHzNjf5R5C/F/F1QU= | 其他资金 | 2024-12-31 11:57:06 | 是 | 自用 | 正常 | 是 |  |  | 适用于需依靠眼动仪进行分析的实验项目 | 是 | 浙江师范大学国际文化与社会发展学院 | 国际文化与社会发展学院 | 面议 | 语言学 | 鲁志杰 | 18813161617 | luzhijie@zjnu.edu.cn | 无 | 金华市 | 婺城区 | 迎宾大道688号-24-425 | 470003513 | 浙江师范大学 | 是 |  | 是 | 分析仪器-其他
4700035130000000018015 | 含氟新材料研究所 | 20188695 | 高性能凝胶渗透色谱仪 | High performance gel permeation chromatograph | EcoSEC HLC-8320 | 日本东曹（TOSOH）株式会社 | 日本 | 购置 | 原值 | 205.35 | 1. 整体控温 和其他品牌的常温GPC系统不同，EcoSEC不仅仅对色谱柱进行温度控制，而是将高温GPC的温控设计应用在常温GPC仪器上，对系统内的各个部件，包括输液泵、色谱柱以及检测器，整体进行控温。这样的设计使得溶剂在进入输液泵之前就达到恒定的温度，可得到更高的输液稳定性，减少由于溶剂体积随温度变化而产生的对检测信号的影响 ，从而可以获得更稳定的示差（RI）基线，得到更稳定的分析结果。 2. 双流路系统 GPC仪器中配备的示差（RI）检测器，是以检测器中样品池（sample cell）和参比池（reference cell）中溶液的折光指数之差来表征待测样品。目前市场上其他品牌GPC的RI检测器，在分析样品时参比池中的溶剂都是固定不流动的，从严格意义上讲，都不能称之为真正的参比。而EcoSEC采用的是双流路的设计，增加了一个参比流路的输液泵，使得整个系统从输液泵、色谱柱到检测池，都分为独立的样品和参比两个流路，使得示差检测器的参比成为真正意义的参比，从而保证尽可能的减少溶剂自身性质的变化对检测信号的影响，可以得到重复性更高和更**的分离结果。 3. 世界上*小的RI检测池 EcoSEC系统中使用的RI检测器是由TOSOH公司自主研发设计和生产的，其检测池体积仅为2.5uL，而目前市场上商用的RI检测器体积大多在8～10uL。更小的检测池体积虽然对检测器的加工工艺提出了更高的要求，但是它带来的好处是可以提高RI检测的灵敏度和精度，从而可以得到更可靠更**的分析结果。 4. 可使用半微色谱柱 为了满足用户对GPC分析的高效、快速和高通量等性能的要求，TOSOH公司开发出了新一代半微型色谱柱，其尺寸为4.6mmID*150mm，填料粒径为3um。因为使用了粒径更小的填料，半微型色谱柱可以得到与常规色谱柱一样的柱效（单根色谱柱相比），因此使用半微型色谱柱代替常规色谱柱，以得到同样的分离效果为前提，可使单个样品的分析时间缩短一半，溶剂消耗量减少到1/6，并且样品的进样量也可以大大减少。 | 高分子化合物平均分子量的测试 | https://dxyq.stbrain.kjt.zj.gov.cn/oss/ed148d58-6a7a-4214-b5ff-de9d58fd02ce.jpg | 地方财政资金 | 2017-09-30 00:00:00 | 是 | 自用 | 正常 | 是 |  |  | 高分子化合物平均分子量的测试 | 是 | 浙江师范大学含氟新材料研究所 | 含氟新材料研究所 | 面议 | 化学 | 王雪 | 0579-82282234 | bgs@juhua.com.cn | 电话预约 | 衢州市 | 柯城区 | 巨化集团技术中心大楼 | 470003513 | 浙江师范大学 | 是 |  | 是 | 凝胶色谱仪
4700035130000000054358 | 含氟新材料研究所 | 1800403G | 全自动实验室在线反应量热器 | Online reaction calorimeter | 配套在线红外分析仪ReactIR 45m | 梅特勒-托利多 | 瑞士 | 购置 | 原值 | 346.00 | 升温速率： 8~730℃/min 紧急冷却速率： 30~730℃/min 温度控制模式： Tr(等温/梯度式)、Tj(等温/梯度式)、蒸回流/结晶、绝热 搅拌范围： 30~2500rmp，重现性1% 扭力矩： max.1Nm，可进行半定量测量 传热因子(总)： 在线测量，准确性1% 重现性： 1~3%(标准实验) | 通过同步收集和显示所测试和计算的数据，确定化学过程的精确数据以进行危险性分析。 精确的测量反应热Qr,反应焓DH以及热转化率Xr。 | https://dayi.oss-cn-hangzhou-zwynet-d01-a.internet.cloud.zj.gov.cn/c49f5d11-fd7e-4f23-a18a-da74003d339f.jpg | 地方财政资金 | 2018-06-28 00:00:00 | 否 | 自用 | 正常 | 是 |  |  | 通过同步收集和显示所测试和计算的数据，确定化学过程的精确数据以进行危险性分析。 精确的测量反应热Qr,反应焓DH以及热转化率Xr。 | 是 | 浙江师范大学含氟新材料研究所 | 含氟新材料研究所 | 面议 | 化学 | 王宁伟 | 0579-82282234 | 无 | 电话预约 | 衢州市 | 柯城区 | 巨化集团技术中心大楼 | 470003513 | 浙江师范大学 | 是 |  | 是 | 热分析仪器-其他
4700035130000000108204 | 含氟新材料研究所 | 20110700 | 透射电子显微镜 | Transmission Electron Microscope | JEM-2100F | 日本电子株式会社(JEOL) | 日本 | 购置 | 原值 | 855.0 | 点分辨率：0.19nm;线分辨率：0.14nm；加速电压：200kv;倾斜角：25；STEM分辨率：0.20nm;放大倍数50-1500000；能谱分析元素范围5B-92U。 | JEM-2100F场发射透射电子显微镜系日本电子株式会社产品，具有透射（TEM）、会聚束衍射（CBED）及纳米束衍射（NBD）等工作模式，并可与能谱仪联机，进行样品成分分析。其主要功能： 1）利用质厚衬度（又称吸收衬度）像，对样品进行一般形貌观察。 2）利用电子衍射、微区电子衍射、会聚束电子衍射等技术对样品进行物相分析，从而确定材料的物相、晶系，甚至空间群。 3）利用高分辨电子显微技术可直接“看”到晶体中原子或原子团在特定方向上的结构投影，确定晶体结构。 4）利用衍衬像和高分辨电子显微像技术，观察晶体中存在的结构缺陷，确定缺陷的种类，估算缺陷密度。表征纳米结构的有序组装。 5）利用所附加的能量色散X射线谱仪或电子能量损失谱仪对样品的微区化学成分进行分析。 6）利用带有扫描附件和能量色散X射线谱仪，对样品中的元素分布进行分析，确定样品中是否有成分偏析。 | https://dxyq.stbrain.kjt.zj.gov.cn/oss/20538820-54cf-439c-98e6-a6eb15e9020b.jpg | 地方财政资金 | 2011-01-04 00:00:00 | 否 | 自用 | 正常 | 是 |  |  | 提供TEM、HRTEM、EDS、STEM、MAPPING、EELS等测试，测试请标注测试要求 测试须知：1）粉末样品粒径需小于0.1μm，大颗粒粉末样品请先研磨并稀释后再制样；聚合物、高分子等光敏感性材料及具有磁性、放射性、毒性、挥发性的物质不能测试； 2）用户自行制样，电镜室不提供特殊载网。 | 是 | 浙江省固体表面反应化学重点实验室 | 含氟新材料研究所 | (所有计费以0.5h为计费单元)500元/小时，单个样品测试时间未超过0.5小时，按250元/样计算；能谱（EDX）+100元/样；Mapping：500元/样/次；周末（假期）：1500元/天（8:00-17:00只针对原位测试使用）； | 化学 | 涂高美 | 0579-82282234 | tugaomei@zjnu.cn | 用户申请条件、申请方式、申请流程、申请材料、申请方式及服务时间安排与仪器机组人员联系。 | 金华市 | 婺城区 | 迎宾大道688号-11-115 | 470003513 | 浙江师范大学 | 是 | 864823041568817 | 是 | 透射电镜
4700035130000000202667 | 含氟新材料研究所 | 20123657 | 质谱仪 | Mass spectrometer | Thermostar GSD 320 | 普发公司 | 德国 | 购置 | 原值 | 38.0 | 冷凝气体最低检测限可小于1 ppm，进样口实验温度最高可达350℃，全金属密闭高真空室，气体流速为1-2 sccm，检测气压高达1000 mbar，探测器是C-SEM和Faraday，其中C-SEM最小的检测限是小于1 ppm，Faraday的最低检测限小于20 ppm，当峰高设置在10%时，其分辨率在0.5-2.5 amu范围内。 | 借助质谱谱库可识别未知气体，可精确的测量惰性气体。主要同穿透柱联机使用进行在线分析，利用穿透柱装置用于分析不同吸附剂对混合气的吸附分离性能，结合质谱分析技术进行在线分析。其中常用于分析CO2/N2 CO2/CH4/ CO2/N2O C2H4/C2H6 C3H6/C3H8等混合气于固体吸附剂中的分离性能研究。 | https://dayi.oss-cn-hangzhou-zwynet-d01-a.internet.cloud.zj.gov.cn/878d9497-bab4-4468-aad2-00be8cae91c7.jpg | 地方财政资金,单位自有资金 | 2012-10-23 00:00:00 | 否 | 自用 | 正常 | 是 |  |  | 1）同穿透柱（20123658）配套使用，进行在线分析，主要是用于分析不同固体吸附剂对CO2/N2、CO2/CH4、CO2/N2O、C2H4/C2H6、C3H6/C3H8等混合气的分离性能； 2）穿透柱样品要求是固体粉末，颗粒大小为30-40目； 3）标明样品所需预处理条件和实验条件，需保留脱附数据请注明； 4）特殊气体吸附实验，自备气体； | 是 | 浙江省固体表面反应化学重点实验室 | 含氟新材料研究所 | 每个样品测量条件不同，同一样品每组实验条件记为一次测样；100元/样品/次； | 化学 | 彭安娜 | 0579-82282234 | tugaomei@zjnu.cn | 用户申请条件、申请方式、申请流程、申请材料、申请方式及服务时间安排与仪器机组人员联系。 | 金华市 | 婺城区 | 迎宾大道688号-15-133、135 | 470003513 | 浙江师范大学 | 是 | 869858032086077 | 是 | 同位素质谱仪
4700035130000000263682 | 含氟新材料研究所 | 20130067 | 高压吸附仪 | High Pressure Volumetric Analyzer | HPVA-200 | 麦克默瑞提克(上海）仪器有限公司 | 美国 | 购置 | 原值 | 69.3 | 1）扩展压力：高真空（10-6 torr）到200bar； 2）温度浴控制（分析站）：恒定的温度浴可控制在-10℃到80℃（+-0.1℃）； 3）温度范围（脱气站）：室温到500℃； 4）进气歧管-高压阀门，不锈钢管线，VCR和VCO接口； 5）数据处理报告：可以使用Excel处理各种分析数据报告； | 该设备是容量法气体吸附分析仪；其主要是使用氢气、甲烷、二氧化碳、乙烯、乙烷、丙烯、丙烷等作为吸附气体，运用静态容量法测定固体吸附剂于不同温度（可控-10℃~80℃）下高压吸附等温线和脱附等温线。数据显示为压力对吸附量的等温曲线，并且提供原始数据表格报告。 | https://dayi.oss-cn-hangzhou-zwynet-d01-a.internet.cloud.zj.gov.cn/1e4198c1-7824-43ff-9691-a619487ced59.jpg | 地方财政资金,单位自有资金 | 2013-03-18 00:00:00 | 否 | 自用 | 正常 | 是 |  |  | 1）测试CH4、CO2、N2等单组分气体于不同固体吸附剂上的高压吸附等温线；测试压力范围为真空到200 bars,温度从-10℃-80℃； 2）送样表明预处理温度和时间；表明分析气体、分析温度、压力范围等信息；原则上气体吸附不超过36h，需要脱附数据请注明。 3）特殊气体吸附实验，自备气体； | 是 | 浙江省固体表面反应化学重点实验室 | 含氟新材料研究所 | 每个样品测量条件不同，同一样品每组测试条件记为一次；200元/样/次； | 化学 | 涂高美 | 0579-82282234 | tugaomei@zjnu.cn | 用户申请条件、申请方式、申请流程、申请材料、申请方式及服务时间安排与仪器机组人员联系。 | 金华市 | 婺城区 | 迎宾大道688号-15-133、135 | 470003513 | 浙江师范大学 | 是 | 869858032088040 | 是 | 分析仪器-其他
4700035130000000313233 | 含氟新材料研究所 | 20144958 | 离子色谱分析装置 | Ion Chromatogram Instrument | 930 Compact IC Flex | 瑞士万通Metrohm | 瑞士 | 购置 | 原值 | 31.26 | 对于常见阴离子能分析到ppm级别的溶度 | 分析各种常见阴离子溶度，比如：氯离子，溴离子，硫酸根，硝酸根等 | https://dayi.oss-cn-hangzhou-zwynet-d01-a.internet.cloud.zj.gov.cn/8b47583e-db8c-42e6-8a58-e40690d40920.jpg | 地方财政资金,单位自有资金 | 2014-12-16 00:00:00 | 否 | 自用 | 正常 | 是 |  |  | 检测常见的阴离子及其含量，比如：氟离子，氯离子，氢离子等。 | 是 | 浙江省固体表面反应化学重点实验室 | 含氟新材料研究所 | 100元/机时 | 化学 | 傅仰河 | 0579-82282234 | yhfu@zjnu.cn | 用户申请条件、申请方式、申请流程、申请材料、申请方式及服务时间安排与仪器机组人员联系。 | 金华市 | 婺城区 | 迎宾大道688号-15-343、345 | 470003513 | 浙江师范大学 | 是 | 869858032104201 | 是 | 离子色谱仪
4700035130000000330575 | 含氟新材料研究所 | 20151421 | 电感耦合等离子体质谱仪 | Inductively Coupled Plasma Mass spectrometer | ICAP-QCT | 美国热电 | 美国 | 购置 | 原值 | 128.0 | 检测浓度可低至亚ppt水平，同时具有非常宽的动态线性范围 | 进行痕量化学元素的分析检测，特别擅长金属元素分析 | https://dayi.oss-cn-hangzhou-zwynet-d01-a.internet.cloud.zj.gov.cn/7082eab2-ef62-4e30-98cf-c76c97f9e2a6.jpg | 中央财政资金,地方财政资金,单位自有资金,其他资金 | 2015-05-12 00:00:00 | 否 | 自用 | 正常 | 是 |  |  | 进行痕量化学元素的分析检测，特别擅长金属元素分析 | 是 | 浙江省固体表面反应化学重点实验室 | 含氟新材料研究所 | 开机费：200元（大于10个样品免收）； 100元/样 | 化学 | 彭安娜 | 0579-82282234 | chunhuixu@zjnu.cn | 用户申请条件、申请方式、申请流程、申请材料、申请方式及服务时间安排与仪器机组人员联系。 | 金华市 | 婺城区 | 迎宾大道688号-11-222 | 470003513 | 浙江师范大学 | 是 | 864823041524430 | 是 | 质谱仪器-其他
4700035130000000482533 | 含氟新材料研究所 | 20010424 | 热分析仪 | simultaneous thermal analyzer | STA449C/3/G | 德国耐驰公司 | 德国 | 购置 | 原值 | 50.15 | 1、可在H2、O2、N2、空气等各种气氛下测试； 2、温度范围：室温～1000 ℃，升温速率最高为 50 ℃/min，温度精度：1K； 3、热焓精度：± 3%； 4、吹扫气体：惰性气体。 | 既能测定物质在加热过程中发生的失水、分解、相变、氧化还原、升华、熔融、晶格破坏和重建等热反应的温度、热效应（热焓）和质量变化，也能测定不同物质间的热反应的相关信息。借此判定物质的组成及反应机理。广泛用于地质、冶金、陶瓷、水泥、玻璃、耐火材料、石油、建材、高分子等各个领域的科学研究和工业生产中的综合热分析测试。 | https://dayi.oss-cn-hangzhou-zwynet-d01-a.internet.cloud.zj.gov.cn/76136824-a88f-4005-8a18-5238a21afd35.jpg | 地方财政资金,单位自有资金 | 2001-05-31 00:00:00 | 否 | 自用 | 正常 | 是 |  |  | 既能测定物质在加热过程中发生的失水、分解、相变、氧化还原、升华、熔融、晶格破坏和重建等热反应的温度、热效应（热焓）和质量变化，也能测定不同物质间的热反应的相关信息。借此判定物质的组成及反应机理。广泛用于地质、冶金、陶瓷、水泥、玻璃、耐火材料、石油、建材、高分子等各个领域的科学研究和工业生产中的综合热分析测试。 | 是 | 浙江省固体表面反应化学重点实验室 | 含氟新材料研究所 | 升温速率5度/分钟:400元/样品； 升温的速率10度/分钟：240元/样品 等温扫描：3小时内，400元/样品；6小时内，按600元/样品 | 化学 | 许春慧 | 0579-82282234 | chunhuixu@zjnu.cn | 用户申请条件、申请方式、申请流程、申请材料、申请方式及服务时间安排与仪器机组人员联系。 | 金华市 | 婺城区 | 迎宾大道688号-11-206 | 470003513 | 浙江师范大学 | 是 | 869858032083009 | 是 | 差热分析仪
4700035130000000788956 | 含氟新材料研究所 | 20071792 | 动态化学与静态物理吸附仪 | Dynamic chemistry and static physical adsorption apparatus | ASAP2020C AutoChemii | 麦克默瑞提克(上海）仪器有限公司 | 美国 | 购置 | 原值 | 87.74 | 操作温度：15-35度，技术性能指标：环境-1100度，增加选配件可以做到低温-100度。比表面积范围：0.0005m2/g，压力测定精度：0-10mmHg | 氮气吸附，测定比表面，孔容、孔径分布 | https://dayi.oss-cn-hangzhou-zwynet-d01-a.internet.cloud.zj.gov.cn/2046fb7c-98e7-4313-b0a3-85d62fcd4657.jpg | 地方财政资金,单位自有资金 | 2007-06-30 00:00:00 | 否 | 自用 | 正常 | 是 |  |  | 1)5点BET、介孔分析（BET、BJH孔径分布、孔容等数据）、微孔分析（全孔分析）、低压气体吸附（0-120kPa）； 2）标明脱气条件，标明分析要求； 3）气体吸附分析请标明吸附温度及吸附气体，需要脱附等温线请注明；单个样品单次分析时间不超过24小时。 4）特殊气体吸附实验，请自备气体； | 是 | 浙江省固体表面反应化学重点实验室 | 含氟新材料研究所 | 气体吸附实验，每个样品测试条件不同，同一样品每组测试条件记为一次；5点BET：100/样；介孔分析：200/样；微孔分析：300元/样；气体吸附分析：200元/样/次，300元/样/次（分析时间超过24h，低于36h）； | 化学 | 涂高美 | 0579-82282234 | tugaomei@zjnu.cn | 用户申请条件、申请方式、申请流程、申请材料、申请方式及服务时间安排与仪器机组人员联系。 | 金华市 | 婺城区 | 迎宾大道688号-15-133、135 | 470003513 | 浙江师范大学 | 是 | 869858032099807 | 是 | 孔隙度／比表面测量仪
4700035130000000824562 | 含氟新材料研究所 | 20075330 | 气质联用仪 | Gas chromatography-mass spectrometer | 5975 | 安捷伦 | 美国 | 购置 | 原值 | 43.23 | 离线在线分析均可；检测器MSD | 分析永久性气体,C1-C2化合物 | https://dayi.oss-cn-hangzhou-zwynet-d01-a.internet.cloud.zj.gov.cn/5f834034-1d2a-4c52-8eb5-70a2f5d86cc2.jpg | 中央财政资金,地方财政资金,单位自有资金,其他资金 | 2007-12-26 00:00:00 | 否 | 自用 | 正常 | 是 |  |  | 分析永久性气体,C1-C2化合物 | 是 | 浙江省固体表面反应化学重点实验室 | 含氟新材料研究所 | 120元/样 | 化学 | 彭安娜 | 0579-82282234 | chunhuixu@zjnu.cn | 用户申请条件、申请方式、申请流程、申请材料、申请方式及服务时间安排与仪器机组人员联系。 | 金华市 | 婺城区 | 迎宾大道688号-15-129、131 | 470003513 | 浙江师范大学 | 是 | 869858032088362 | 是 | 质谱仪器-其他
4700035130000000913020 | 含氟新材料研究所 | 20093903 | 超临界反应装置 | Supercritical Reaction Device | 定制 | 天津鹏翔科技有限公司 | 中国 | 购置 | 原值 | 34.00 | 反应器恒温区催化剂装填高度：5cm.反应器最高使用温度：600℃。反应器最高使用压力：20Mpa。气体最大流量：5-200标准毫升/每分钟。预热器最高使用温度：300℃.阀箱最高使用温度：200℃。 | 应用于超临界化学反应，所采用的超临界介质具有对反应装置无腐蚀，临界压力低以及较高的选择性和溶解度 | https://dayi.oss-cn-hangzhou-zwynet-d01-a.internet.cloud.zj.gov.cn/7d14b1d8-8bb8-4774-bc48-d7d370ce317c.jpg | 地方财政资金,单位自有资金 | 2009-12-01 00:00:00 | 否 | 自用 | 正常 | 是 |  |  | 超临界化学反应，与定制色谱配套使用 | 是 | 浙江省固体表面反应化学重点实验室 | 含氟新材料研究所 | 50元/样 | 化学 | 许春慧 | 0579-82282234 | chunhuixu@zjnu.cn | 用户申请条件、申请方式、申请流程、申请材料、申请方式及服务时间安排与仪器机组人员联系。 | 金华市 | 婺城区 | 迎宾大道688号-15-137、139 | 470003513 | 浙江师范大学 | 是 |  | 是 | 化学反应工艺实验设备
4700035130000001093486 | 含氟新材料研究所 | 1802421G | 超高效聚合物色谱仪 | Ultra-high performance polymer chromatograph | ACQUITY APC | 美国waters | 美国 | 购置 | 原值 | 51.9 | 等度溶剂混合；流速范围：10 mL/min - 2 mL/min. 以 0.001ml/min 为增量；流速精度：0.075% | 测定得到高聚物各组分重均绝对分子量（Mw）、数均分子量（Mn）、Z均分子量（Mz）和峰位分子量（Mp）。 | https://dxyq.stbrain.kjt.zj.gov.cn/oss/492f64a6-f788-4b16-9305-7aa74e2783fe.jpg | 中央财政资金,地方财政资金,单位自有资金,其他资金 | 2018-09-27 00:00:00 | 否 | 自用 | 正常 | 是 |  |  | 测定得到高聚物各组分重均绝对分子量（Mw）、数均分子量（Mn）、Z均分子量（Mz）和峰位分子量（Mp） | 是 | 浙江师范大学含氟新材料研究所 | 含氟新材料研究所 | 校内：100元/小时；校外：200元/小时 | 环境科学技术及资源科学技术 | 肖强 | 13586986526 | xiaoq@zjnu.cn | 用户申请 | 金华市 | 婺城区 | 迎宾大道688号-8-104 | 470003513 | 浙江师范大学 | 是 | 869858032088974 | 是 | 凝胶色谱仪
4700035130000001375162 | 含氟新材料研究所 | 1906990G | 耐腐蚀搅拌釜式反应器 | Corrosion resistant agitator reactor | Parr4566 | Parr | 美国 | 购置 | 原值 | 32.50 | 反应釜有效体积:600ml,1200ml 最高反应温度／压力限制：350C,345atm; 材质：不锈钢,Hastelloy合金HC276,HC2000等; | 高扭矩磁力驱动搅拌(0~1800rpm),重负荷齿轮搅拌, 防爆搅拌, 气动搅拌，以适合不同工艺（黏性介质和非黏性介质）和环境(防爆和非防爆）的要求 | https://dayi.oss-cn-hangzhou-zwynet-d01-a.internet.cloud.zj.gov.cn/9bb58949-1ceb-4f66-af99-0f63ce5a6706.jpg | 地方财政资金 | 2019-06-28 00:00:00 | 否 | 自用 | 正常 | 是 |  |  | 高扭矩磁力驱动搅拌(0~1800rpm),重负荷齿轮搅拌, 防爆搅拌, 气动搅拌，以适合不同工艺（黏性介质和非黏性介质）和环境(防爆和非防爆）的要求 | 是 | 浙江师范大学含氟新材料研究所 | 含氟新材料研究所 | 面议 | 化学 | 马睿 | 0579-82282234 | mr@zjnu.cn | 电话预约 | 金华市 | 婺城区 | 迎宾大道688号-15-351、353 | 470003513 | 浙江师范大学 | 是 | 864823041566670 | 是 | 化学反应工艺实验设备
4700035130000001402578 | 含氟新材料研究所 | 1902285G | 全自动多站物理吸附分析仪 | Automatic physical adsorption instrument | BELSORP MAX | 日本麦奇克拜尔（MicrotracBEL）公司 | 日本 | 购置 | 原值 | 46.5 | 1.分析站：3个，测定比表面和孔隙分布，蒸汽吸附；2.比表面积测定范围：小于0.01m2/g（N2/77K，Ar/87K），大于0.0005m2/g (Kr/77K)；3.孔隙（孔径）分布：0.35-500nm(直径）；4.压力传感器：133kPa+/-0.25%: 5个；1.33kPa+/-0.5%: 2个；.0133kPa+/-0.15%: 1个； 5.压力分辨率1.6*10-6Pa（p/p0=1.6X10-11，N2/77K，Ar/87K）；6.真空泵涡轮分子泵及前级真空泵，极限真空：小于6.7*10-7Pa | BELSORP MAX型全自动多站物理吸附分析仪是由日本麦奇克拜尔（MicrotracBEL）公司生产的一款高性能容量法比表面、微孔介孔孔隙分析和蒸汽吸附分析仪，可在极宽的压力范围内（P/P0=1×10-9～0.997，77K/N2，87K/Ar）对被测多孔材料进行吸附/脱附等温线分析，结合AFSM专利自由空间按校准，得到涵盖微孔、介孔孔径分布和比表面积的信息。仪器配备了三个工作站和一个饱和压力站，可实现三站比表面积和介孔空隙同时测定，同时也可实现蒸汽吸附测定功能 | https://dayi.oss-cn-hangzhou-zwynet-d01-a.internet.cloud.zj.gov.cn/6fcd9d17-19e6-4ead-b2c0-f397e1ac22ab.jpg | 地方财政资金 | 2019-04-08 00:00:00 | 否 | 自用 | 正常 | 是 |  |  | 测定材料孔径分布等孔结构性质 | 是 | 浙江师范大学含氟新材料研究所 | 含氟新材料研究所 | 面议 | 化学 | 涂高美 | 0579-82298709 | tugaomei@zjnu.cn | 电话预约 | 金华市 | 婺城区 | 迎宾大道688号-15-129、131 | 470003513 | 浙江师范大学 | 是 | 869858032084239 | 是 | 孔隙度／比表面测量仪
4700035130000001402592 | 含氟新材料研究所 | 1911749G | 碳化硅微通道反应器 | Silicon carbide microchannel reactor | G1-10 | 康宁 | 美国 | 购置 | 原值 | 170.0 | 可串联多达5个反应模块 * 多达10个可以独立控制的LED阵列 * 流量范围：15 to 250毫升/分钟 * 压力范围：可达十八公斤 | 专用反应器，确保光化学合成能够在分布非常均匀的紫外光照射下进行。 | https://dayi.oss-cn-hangzhou-zwynet-d01-a.internet.cloud.zj.gov.cn/6eedbebe-7ad0-438a-8e49-e50c18ebc1f2.jpg | 地方财政资金 | 2019-11-27 00:00:00 | 否 | 自用 | 正常 | 是 |  |  | 专用反应器，确保光化学合成能够在分布非常均匀的紫外光照射下进行。 | 是 | 浙江师范大学含氟新材料研究所 | 含氟新材料研究所 | 面议 | 化学 | 王宁伟 | 0579-82282234 | 无 | 电话联系 | 金华市 | 婺城区 | 迎宾大道688号-15-445、447 | 470003513 | 浙江师范大学 | 是 | 869858032098957 | 是 | 化学反应工艺实验设备
4700035130000001402608 | 含氟新材料研究所 | 1910306G | 原位傅里叶变换红外光谱仪 | infrared spectrometer | iS50 | 赛默飞世尔 | 美国 | 购置 | 原值 | 79.75 | 信噪比1分钟，优于55000:1 扫描速度0.158厘米/秒(慢扫描速率)，6.28厘米/秒(快扫描速率) 分辨率优于 0.09 cm-1 波数范围27000-15cm-1 | 主要由红外光源、光阑、干涉仪（分束器、动镜、定镜）、样品室、检测器以及各种红外反射镜、激光器、控制电路板和电源组成。可以对样品进行定性和定量分析。 | https://dayi.oss-cn-hangzhou-zwynet-d01-a.internet.cloud.zj.gov.cn/8094fef1-1092-41b2-8290-4812399f64f2.jpg | 地方财政资金 | 2019-11-08 00:00:00 | 否 | 自用 | 正常 | 是 |  |  | 主要由红外光源、光阑、干涉仪（分束器、动镜、定镜）、样品室、检测器以及各种红外反射镜、激光器、控制电路板和电源组成。可以对样品进行定性和定量分析。 | 是 | 浙江师范大学含氟新材料研究所 | 含氟新材料研究所 | 面议 | 化学 | 王雪 | 0579-82298709 | 0504wangxue@zjnu.cn | 电话联系 | 金华市 | 婺城区 | 迎宾大道688号-15-253、255 | 470003513 | 浙江师范大学 | 是 | 869858032107543 | 是 | 红外光谱仪
4700035130000001402615 | 含氟新材料研究所 | 1908852G | 热重质谱联用仪 | Thermogravimetric mass spectrometer | STA449F5+QMS403D | 耐驰 | 德国 | 购置 | 原值 | 89.92 | 模拟扫描，扫描速率 > 0.2 s/amu 扫描柱状图，扫描速率 > 200 ms/amu 多离子检测（MID）模式，最多可同时检测 64 个可选的质量数，扫描速率 > 10 ms/amu 特征温度（起始点，峰值与终止点） 峰面积积分，结合 pulseTA® 技术，用于定量分析与标定 | 用于常规气体分析，也适合于热分析挥发性分解产物的分析 | https://dayi.oss-cn-hangzhou-zwynet-d01-a.internet.cloud.zj.gov.cn/353defa6-6cd5-483e-b060-e35d4fbbc4ad.jpg | 地方财政资金 | 2019-10-23 00:00:00 | 否 | 自用 | 正常 | 是 |  |  | 用于常规气体分析，也适合于热分析挥发性分解产物的分析 | 是 | 浙江师范大学含氟新材料研究所 | 含氟新材料研究所 | 面议 | 化学 | 许春慧 | 0579-82298709 | 无 | 电话联系 | 金华市 | 婺城区 | 迎宾大道688号-15-L-404 | 470003513 | 浙江师范大学 | 是 | 869858032085145 | 是 | 质谱仪器-其他
4700035130000001402622 | 含氟新材料研究所 | 1906991G | 液相色谱仪 | Liquid chromatography | 1260 infinity II | 安捷伦 | 美国 | 购置 | 原值 | 44.8 | 超低的残留:多重清洗功能可在多次运行间清洁所有相关的进样部件。此复杂、集成功能用三种溶剂由内而外冲洗进样针，采用针座反冲程序，能成功将残留降至 10 ppm 以下。 高效的样品处理和流程:采用浅孔板抽取器，最多可容纳 16 个微量滴定板和 6144 个样品。 高效的色谱柱操作和温度控制:极具灵活性，无需断开和重新连接色谱柱。 | 主要用于液相化合物的分离检测 | https://dxyq.stbrain.kjt.zj.gov.cn/oss/c0e9fd0b-07f0-4a30-b430-076ed8beaf6a.jpg | 地方财政资金 | 2019-06-28 00:00:00 | 否 | 自用 | 正常 | 是 |  |  | 主要用于液相化合物的分离检测 | 是 | 浙江师范大学含氟新材料研究所 | 含氟新材料研究所 | 面议 | 化学 | 彭安娜 | 0579-82298709 | annapeng@zjnu.edu.cn | 电话联系 | 金华市 | 婺城区 | 迎宾大道688号-15-129、131 | 470003513 | 浙江师范大学 | 是 | 869858032080278 | 是 | 液相色谱仪
4700035130000001402639 | 含氟新材料研究所 | 1906989G | 耐腐蚀搅拌釜式反应器 | Corrosion resistant agitator reactor | Parr4566 | Parr | 美国 | 购置 | 原值 | 32.5 | 反应釜有效体积:600ml,1200ml 最高反应温度／压力限制：350C,345atm; 材质：不锈钢,Hastelloy合金HC276,HC2000等; | 高扭矩磁力驱动搅拌(0~1800rpm),重负荷齿轮搅拌, 防爆搅拌, 气动搅拌，以适合不同工艺（黏性介质和非黏性介质）和环境(防爆和非防爆）的要求 | https://dayi.oss-cn-hangzhou-zwynet-d01-a.internet.cloud.zj.gov.cn/1408955f-79fd-4edf-af06-38de976f3923.jpg | 地方财政资金 | 2019-06-28 00:00:00 | 否 | 自用 | 正常 | 是 |  |  | 高扭矩磁力驱动搅拌(0~1800rpm),重负荷齿轮搅拌, 防爆搅拌, 气动搅拌，以适合不同工艺（黏性介质和非黏性介质）和环境(防爆和非防爆）的要求 | 是 | 浙江师范大学含氟新材料研究所 | 含氟新材料研究所 | 面议 | 化学 | 马睿 | 0579-82282234 | mr@zjnu.cn | 电话预约 | 金华市 | 婺城区 | 迎宾大道688号-15-357、349 | 470003513 | 浙江师范大学 | 是 | 869858032086218 | 是 | 化学反应工艺实验设备
4700035130000001412744 | 含氟新材料研究所 | 2020008390 | 定量气体分析质谱仪 | Quantitative gas analysis mass spectrometer | HIDEN QGA | 英格海德分析技术有限公司 | 英国 | 新购 | 原值 | 34.90 | 1、质量数范围： 1～200 amu，最小扫描步阶：0.01 amu，低浓度检测限：0.1 ppm，快速扫描速度：100 amu/s。 2. 检测器：高精度四极杆质量分析器，法拉第杯检测器，通道倍增器。 3、最小检测分压：法拉第杯检测器1×10－11 mbar，电子倍增器5×10－14 mbar。 | 主要用于气体定性定量分析 | https://dxyq.stbrain.kjt.zj.gov.cn/oss/9400233a-6ece-466c-93ca-a8156b1e7982.png | 地方财政资金,单位自有资金 | 2020-10-20 20:33:25 | 否 | 自用 | 正常 | 是 |  |  | 主要用于气体定性定量分析 | 是 | 浙江师范大学含氟新材料研究所 | 含氟新材料研究所 | 面议 | 化学 | 涂高美 | 0579-82282234 | tugaomei@zjnu.cn | 平台预约使用，具体事项和管理员联系 | 金华市 | 婺城区 | 迎宾大道688号-15-253、255 | 470003513 | 浙江师范大学 | 是 | 864823041515784 | 是 | 质谱仪器-其他
4700035130000001413550 | 含氟新材料研究所 | 2020008391 | 在线气体分析质谱仪 | On-Line gas analysis mass spectrometer | HPR-20R＆D | 英格海德分析技术有限公司 | 英国 | 新购 | 原值 | 39.90 | 质量数范围：1-200 amu；最低浓度检测限：0.1 ppm；检测器：法拉第杯检测器，二次电子倍增器；最小检测分压：法拉第杯检测器1×10-11mbar，二次电子倍增器5×10-14mbar；取样气体量：1-20 sccm；进样压力：100 mbar-2 bar; 主要附件及配置 开放预约 计费信息 | 用于常压附近气体/蒸气的连续分析检测，主要功能包括催化剂表征、反应动力学、气体杂质分析、电化学反应产物分析等 | https://dxyq.stbrain.kjt.zj.gov.cn/oss/18ab5151-2f5d-485b-a94c-0c4442591b92.jpg | 地方财政资金,单位自有资金 | 2020-10-20 20:26:34 | 否 | 自用 | 正常 | 是 |  |  | 在线联用检测，用于常压附近气体/蒸气的连续分析检测，主要功能包括催化剂表征、反应动力学、气体杂质分析、电化学反应产物分析等 | 是 | 浙江师范大学含氟新材料研究所 | 含氟新材料研究所 | 面议 | 化学 | 涂高美 | 0579-82282234 | tugaomei@zjnu.cn | 平台预约使用，具体事项和管理员联系 | 金华市 | 婺城区 | 迎宾大道688号-15-253、255 | 470003513 | 浙江师范大学 | 是 | 864823041518101 | 是 | 质谱仪器-其他
4700035130000001415172 | 含氟新材料研究所 | 2020008195 | 电感耦合等离子体原子发射光谱仪 | Inductively Coupled Plasma Optical Emission Spectrometer（ICP-OES） | 赛默飞 ICAP 7400 | 赛默飞世尔科技有限公司 | 美国 | 新购 | 原值 | 55.90 | • 分析速度：≥每分钟60个元素或谱线，而且每条测量谱线的积分时间≥10秒 • 测定谱线的线性动态范围：≥105（以Mn257.6nm 来测定，相关系数≥0.9996） • 精密度：测定1ppm或10ppm多元素混合标准溶液，重复测定十次的RSD≤0.5% • 稳定性：测定1ppm或10ppm多元素混合标准溶液，连续测定4小时的长时间稳定性RSD＜2.0% | 电感耦合等离子光谱仪具有优良的检测限、很高的分析精度、极为简便的操作及多元素同时测定的能力等一系列优点，是现代光谱实验室必备的通用工具，广泛应用于各类样品中无机成分的分析，可以检测元素周期表中大部分金属元素；具有分析精度高、分析速度快等分析特性。适用于物理化学、分析化学、无机化学、材料化学、生物学、生物医药、食品科学、环境科学等学科。 | https://dayi.oss-cn-hangzhou-zwynet-d01-a.internet.cloud.zj.gov.cn/931837b3-1c8c-4c8b-b631-1020a0ab1c9d.png | 地方财政资金,单位自有资金 | 2020-10-14 19:23:37 | 否 | 自用 | 正常 | 是 |  |  | 提供样品测试、分析检测 | 是 | 浙江师范大学含氟新材料研究所 | 含氟新材料研究所 | 面议 | 化学,材料科学 | 彭安娜 | 0579-82282234 | annapeng@zjnu.cn | 平台预约使用，具体事项和管理员联系 | 金华市 | 婺城区 | 迎宾大道688号-15-125、127 | 470003513 | 浙江师范大学 | 是 | 864823041551276 | 是 | 光谱仪器-其他
4700035130000001425515 | 含氟新材料研究所 | 2020003973 | 全自动化学吸附仪 | Automatic chemisorption instrument | ASAP 2920 | 美国麦克仪器公司 | 美国 | 新购 | 原值 | 64.80 | 温度范围：RT-1100℃，1℃增量； RT+10-500℃, 1~50℃/min； 500-750℃,1~30℃/min； 750-1100℃,1~10℃/min 脱气温度范围：40~450℃ | 仪器可以进行脉冲化学吸附，程序升温还原TPR、程序升温脱附TPD、程序升温氧化TPO、程序升温反应、脉冲化学吸附、催化剂预处理、等温反应和BET比表面分析等实验。用于研究活性金属表面积、表面酸性、活性位点的分布和强度 | https://dayi.oss-cn-hangzhou-zwynet-d01-a.internet.cloud.zj.gov.cn/44cbf62d-6fb5-450b-898a-017b0fa55d5a.png | 地方财政资金,单位自有资金 | 2020-07-17 19:54:58 | 否 | 自用 | 正常 | 是 |  |  | 用于研究活性金属表面积、表面酸性、活性位点的分布和强度 | 是 | 浙江师范大学含氟新材料研究所 | 含氟新材料研究所 | 面议 | 化学 | 许春慧 | 0579-82282234 | chunhuixu@zinu.cn | 平台预约使用，具体事项和管理员联系 | 金华市 | 婺城区 | 迎宾大道688号-15-133、135 | 470003513 | 浙江师范大学 | 是 | 864823041567850 | 是 | 分析仪器-其他
4700035130000001435743 | 含氟新材料研究所 | 2020007088 | 系统气相色谱仪 | System gas chromatograph | 安捷伦8890 | 美国安捷伦科技有限公司 | 美国 | 新购 | 原值 | 31.80 | 该系统气相色谱仪还可用于检测温室气体、人工模拟光合作用过程的产物、天然气等，如CO2、H2、O2、CH4、H2S，具有灵敏度高、分辨力强、速度快等特点 | 主要用于实时在线检测含氟烃类化合物羰基化反应中涉及的CO2、CO、H2、H2O等气体以及含氟有机物产物包括烃类化合物中氧和碳数在内的全面定性和定量信息 | https://dayi.oss-cn-hangzhou-zwynet-d01-a.internet.cloud.zj.gov.cn/ec5d0a66-e2dc-48db-be6c-84c6f856ed9b.png | 地方财政资金,单位自有资金 | 2020-09-16 19:38:06 | 否 | 自用 | 正常 | 是 |  |  | 主要用于实时在线检测含氟烃类化合物羰基化反应中涉及的CO2、CO、H2、H2O等气体以及含氟有机物产物包括烃类化合物中氧和碳数在内的全面定性和定量信息 | 是 | 浙江师范大学含氟新材料研究所 | 含氟新材料研究所 | 面议 | 化学 | 傅仰河 | 0579-82282234 | yanghefu@zjnu.cn | 平台预约使用，具体事项和管理员联系 | 金华市 | 婺城区 | 迎宾大道688号-15-137、139 | 470003513 | 浙江师范大学 | 是 | 864823041537184 | 是 | 气相色谱仪
4700035130000001533777 | 含氟新材料研究所 | 2021000040 | 反应微量热仪 | Reaction microcalorimeter | SENSYS EVO | 法国凯璞科技集团 | 法国 | 新购 | 原值 | 94.85 | 1. 温度范围：室温--600℃ 2. 温度准确度：+/-0.1℃ 3. 温度精度：+/-0.02℃ 4. 温度重复性：+/-0.1% 5. 程控温度扫描速率（升温及冷却）：0.01至30℃/min 6. 冷却时间：17min（从50℃至100℃）液氮冷却 7. 量热最大样品容积：320μL 8. 量热准确度：+/-1% 9. 量热精度：+/-0.1% 10. RMS噪音：0.2μw 11. 分辨率：0.35μW/0.035μW 12. 量程：+/-2500mW | 能够更真实地反映样品的热性质 | https://dayi.oss-cn-hangzhou-zwynet-d01-a.internet.cloud.zj.gov.cn/dc610096-e94d-4783-91b7-4018a562612a.jpg | 地方财政资金,单位自有资金 | 2021-01-06 18:59:07 | 否 | 自用 | 正常 | 是 |  |  | 主要用于更真实地反映样品的热性质 | 是 | 浙江师范大学含氟新材料研究所 | 含氟新材料研究所 | 面议 | 化学,化学工程,材料科学 | 涂高美 | 0579-82282234 | tugaomei@zjnu.cn | 平台预约使用，具体事项和管理员联系 | 金华市 | 婺城区 | 迎宾大道688号-15-253、255 | 470003513 | 浙江师范大学 | 是 | 869858032080328 | 是 | 差热分析仪
4700035130000001765680 | 含氟新材料研究所 | 2022007783 | 动态蒸汽吸附分析仪 | DVS Vacuum SMS | DVS Vacuum | 英国Surface Measurement Systems公司 | 英国 | 新购 | 原值 | 90.4 | 1，可用重量法测试材料的吸附等温线；2，最大称重1g；3，分辨率≤0.1ug；4，等量吸附热 | 可用于测试材料的吸附等温线；可用于测试蒸气渗透扩散；可用于测试材料的比表面积；可用于材料吸附热分析，活化能分析，孔径分析等 | https://dayi.oss-cn-hangzhou-zwynet-d01-a.internet.cloud.zj.gov.cn/8437fbdb-02a9-44d4-ae5f-3b7b618cc556.jpg | 中央财政资金 | 2022-12-07 18:54:06 | 是 | 自用 | 正常 | 是 |  |  | 材料比表面积及孔径分析 | 是 | 浙江师范大学含氟新材料研究所 | 含氟新材料研究所 | 3000元/样 | 材料科学,化学 | 赵宇 | 18575628683 | zhaoyu@zjnu.edu.cn | 提前联系管理员 | 金华市 | 婺城区 | 迎宾大道688号-15-425 | 470003513 | 浙江师范大学 | 是 | 866497066696957 | 是 | 孔隙度／比表面测量仪
4700035130000001765697 | 含氟新材料研究所 | 2022004056 | 定容燃烧弹 | 无 | 定制 | 西安交通大学 | 中华人民共和国 | 新购 | 原值 | 55 | 容弹腔体：腔体外径约25cm，玻璃视窗直径8cm，石英玻璃厚度60mm； 光学平台：1.5m＊1.0m和1.0m＊0.8m； 配气系统（自动、手动）：压力变送器精度：0.001kPa； 可控点火系统：标定功率0～500W，点火脉宽可从1ms起不断增加； 压力采集系统：采集频率可达100000 Hz 温控系统：最高可加热到200℃．温控误差±3℃以内 | 本套实验台是根据制冷剂物性测试的需求，委托研发的-套采用球形火焰法测定制冷剂或者复配新型制冷剂的层流火焰烧速度的系统装置。装置内包合的高速摄影记录制冷剂-空气混合气火焰传播过程，测量层流火焰速度，分析制冷剂组分，当量比等参数对层流火焰速度的影响。可实时记录燃烧过程中腔体内压力的变化过程，通过压曲线获得重要的爆炸特性参数，诸如爆炸压力（Pmax）、爆炸时间（tc）以及最大压力上升率（（dp／dt）max）并分析其变化规律。为新型制冷剂研发提供层流火焰速度基础数据，并指导评估燃烧爆炸安全风险及评价。 | https://dxyq.stbrain.kjt.zj.gov.cn/oss/2f169197-f619-4671-a39a-8bfa8a32e14d.jpg | 其他资金 | 2022-10-09 18:09:58 | 否 | 自用 | 正常 | 是 |  |  | 测定制冷剂或者复配新型制冷剂的层流火焰燃烧速率 | 是 | 浙江师范大学含氟新材料研究所 | 含氟新材料研究所 | 5000元/样 | 化学,化学工程 | 彭安娜 | 0579-82282234 | annapeng@zjnu.cn | 预约测试前请同管理员提前沟通测试须知 | 金华市 | 婺城区 | 迎宾大道688号-15-124 | 470003513 | 浙江师范大学 | 是 | 866497062502555 | 是 | 分析仪器-其他
4700035130000001857057 | 含氟新材料研究所 | 2023001516 | 中心切割型气相色谱-质谱联用仪 | Center-cut gas chromatography-mass spectrometry instrument | Trace 1600-ISQ7610 | 赛默飞 | 美国 | 新购 | 原值 | 78.9 | 一、色谱部分 保留时间重现性：<0.0008min；峰面积重现性：<0.5% RSD。 操作温度范围：室温以上3℃到450℃；温度控制精度：0.1℃；程序升温：32阶/33平台；最高升温速率：125℃/min。 压力范围：0-1000kPa；全程压力控制精度： 0.001psi；最大分流比：12500:1。 进样口即时联接模块设计，用户可随时更换进样口模块；最高操作温度：400℃。 自动进样器：样品位数：＞100位；最小进样体积：0.01µl；进样精度：RSD<0.3%；进样体积：0.01-5µl。 二、质谱部分： 惰性离子源，独立加热控制，温度可到350℃。 独立透镜加热器。灯丝发射电流：≤350 µA；气质接口温度：≤400℃。 一体化同向双灯丝，具有透镜保护提高使用寿命。可用于EI又可用于CI模式。 分辨率：全质量范围内单位质量分辨。 扫描速度：20000 u/s。 采集速率： SIM模式，采集速率≥240 scans/sec；全扫描模式（扫描范围≥125u），采集速率≥97 scans/sec。 灵敏度（He）： EI 全扫描，1pg/µL八氟萘进样1µL，扫描范围50-300u，S/N≥ 1500:1。 仪器检出限（IDL）≤10fg。 | 沸点较低、热稳定性好的小分子有机化合物组分的分离纯化并对其化学结构质量等进行鉴定。 | https://dxyq.stbrain.kjt.zj.gov.cn/oss/52f75f60-a5a2-4e10-afd0-9cc00bbc1828.jpg | 中央财政资金,其他资金 | 2023-04-26 12:18:57 | 是 | 自用 | 正常 | 是 |  |  | 定性/定量分析沸点较低、热稳定性好的小分子有机化合物组分 | 是 | 浙江师范大学含氟新材料研究所 | 含氟新材料研究所 | 面议 | 化学,化学工程,材料科学 | 彭安娜 | 0579-82282235 | annapeng@zjnu.edu.cn | 提前联系管理员 | 金华市 | 婺城区 | 迎宾大道688号-15-129 | 470003513 | 浙江师范大学 | 是 | 863455069125039 | 是 | 质谱仪器-其他
4700035130000001857231 | 含氟新材料研究所 | 2024009512 | 三相滴流床反应器 | 无 | CFRF-L3G4-500-100 | 合肥福贤科技有限公司 | 中华人民共和国 | 研制 | 原值 | 39.3 | 1.最高温度500度 2.最高压力3MPa 3. 配置高精度背压阀，耐腐蚀进样器 | 气-固-液三相反应反应评价 | https://dxyq.stbrain.kjt.zj.gov.cn/oss/9e4561c1-ee24-4b17-b3c5-8c7b5cb5562d.jpg?Expires=1741966939&OSSAccessKeyId=vrAf94T32Hy9rdZA&Signature=wAUkWeYK8r918YNUAg0%2BV%2Ba%2BKfY%3D | 其他资金 | 2024-12-11 14:15:49 | 否 | 自用 | 正常 | 是 |  |  | 气-固-液三相反应反应评价 | 是 | 浙江师范大学含氟新材料研究所 | 含氟新材料研究所 | 面议 | 化学,化学工程,材料科学 | 马睿 | 0579-82282234 | mr@zjnu.cn | 使用前联系管理员 | 金华市 | 婺城区 | 迎宾大道688号浙江师范大学含氟新材料研究所15-347 | 470003513 | 浙江师范大学 | 是 |  | 是 | 化学反应工艺实验设备
4700035130000001857477 | 含氟新材料研究所 | 2025002809 | 物理吸附仪 | Physical adsorption analyzer | 3Flex | micromeritics | 美国 | 新购 | 原值 | 79.5895 | 1、 分析站： 3个微孔分析站 ，1个饱和压力站（P0站），测试过程实时测量P0。 2、 脱气站：6个独立脱气站；脱气温度范围：RT~450℃ 3、 压力传感器：配置1000torr（0.001 mmHg /±0.12%），10torr （0.00001 mmHg /±0.12%），0.1torr（0.0000001 mmHg /±0.015%）三级压力传感器。 4、 真空系统： 分析系统真空：配置耐腐蚀四级隔膜泵及分子泵双泵系统，独立的脱气系统配置二阶机械泵系统。 5、 分析范围： （1） 比表面积：0.0001m2/g至无上限（Kr）； （2） 孔径分布范围：3.5 Å到5000 Å； （3） 孔体积最小检测：0.0001cm3/g； （4） P/P0相对压力范围：1.3×10-9~1.0，最低相对压力≤1.3×10-9。 6、 6路物理分析进气口和1路高压空气进口； | 1、 仪器配备了三个工作站和一个饱和压力站，可实现三站同时微孔测定，同时可实现三站同时进行不同气体独立分析。 2、 能测定N2，CO2，CH4，Ar，Kr、H2等常规气体在MOFs材料、分子筛、活性炭等多孔材料上的吸附性能，获得比表面、孔结构、吸附热和高精度的吸附和脱附等温线数据等各类吸附数据。 3、 配备蒸汽吸附测定功能，可对水，甲醇、苯，甲苯，二甲苯等非腐蚀性的蒸汽进行吸附实验。 | https://dxyq.stbrain.kjt.zj.gov.cn/oss/84e92f30-a01b-437f-91e8-fdc92b7136db.jpg | 单位自有资金 | 2025-05-30 09:10:29 | 是 | 自用 | 正常 | 是 |  |  | 可为多孔材料的孔结构分析，惰性气体及非腐蚀性蒸汽在不同材料上的吸附测试提供服务 | 是 | 浙江师范大学含氟新材料研究所 | 含氟新材料研究所 | 面议 | 化学,化学工程,材料科学 | 涂高美 | 0579-82282234 | tugaomei@zjnu.cn | 平台预约使用，具体事项和管理员联系。 | 金华市 | 婺城区 | 迎宾大道688号-15-133 | 470003513 | 浙江师范大学 | 是 | 866028076584600 | 是 | 孔隙度／比表面测量仪
4700035130000001857484 | 含氟新材料研究所 | 2025002810 | 液相色谱仪 | High Performance Liquid Chromatography | Vanquish Core | 赛默飞世尔科技有限公司 | 美国 | 新购 | 原值 | 94.68 | 1.四元泵： （1）工作原理：串联双柱塞； （2）通道数量： 4 个； （3）流量范围： 0.001~10.000 mL/min，步进 0.001 mL/min； （4）最大压力： 70Mpa； （5）压力波动：＜0.2 MPa or ＜1%； 2.自动进样器： （1）样品瓶位： 216 位（1.5ml 小瓶）； （2）进样体积： 0.01-100μL； （3）最大耐压： 70Mpa (700bar, 10000 psi)； 3.柱温箱： （1）温控范围： 5-85℃，具备降温功能； （2）温度准确度：±0.5℃； 4.二极管阵列检测器，多波长检测器： （1）波长范围： 190-800nm（选配钨灯）； （2）分辨率： 0.6 nm； （3）波长准确度：±1nm； （4）波长精密度：±0.1nm； 5.电雾式检测器： （1）雾化气：氮气或空气雾化； （2）流动相流速范围： 0.2ml/min-2.0ml/min； （3）雾化方式：共轴雾化方式； | 1.分离混合物：高压液相色谱能高效分离各种混合物，包括有机化合物、无机化合物、生物大分子等。 2.定量分析：通过测量峰面积或峰高，可以对样品中的各组分进行定量分析。 3.纯度检测：高压液相色谱可以用于检测样品的纯度，通过比较样品峰与标准品的峰，可以确定样品的纯度。 4.结构鉴定：通过与其他技术如质谱联用，可以推断出样品的分子结构。 | https://dxyq.stbrain.kjt.zj.gov.cn/oss/5353e47a-58ff-4305-8a2c-e0677cd9c00f.jpg | 单位自有资金 | 2025-05-30 10:23:37 | 是 | 自用 | 正常 | 是 |  |  | 可为有机化合物提供高效分离各种混合物、并对其进行定量、纯度及结构分析等服务。 | 是 | 浙江师范大学含氟新材料研究所 | 含氟新材料研究所 | 面议 | 材料科学,化学工程,化学 | 彭安娜 | 0579-82282234 | annapeng@zjnu.edu.cn | 平台预约使用，具体事项和管理员联系。 | 金华市 | 婺城区 | 迎宾大道688号-15-129 | 470003513 | 浙江师范大学 | 是 | 866028076575962 | 是 | 液相色谱仪
4700035130000000000331 | 杭州高等研究院 | 20184419 | YAG激光器 | YAG laser | 8784-1，8784-2 | Continuum公司 | 美国 | 购置 | 原值 | 71.75 | 工工作频率：20Hz，吸收损耗和输出耦合损耗12.-1<g1*g2<1 | 主要用于激光测距、材料加工等 | https://dxyq.stbrain.kjt.zj.gov.cn/oss/b4264f5b-9481-4776-905a-b2e3230009c5.jpg | 地方财政资金 | 2018-04-26 00:00:00 | 否 | 自用 | 正常 | 是 |  |  | 主要用于激光测距、材料加工等 | 是 | 浙江师范大学杭州高等研究院 | 杭州高等研究院 | 350/h | 物理学 | 俞盛锐 | 0571-82257902 | sryu@zjnu.cn | 在大型仪器设备共享平台网站进行注册，获得用户名，然后进行使用预约 | 杭州市 | 萧山区 | 耕文路1108号-实训楼1号楼-106 | 470003513 | 浙江师范大学 | 是 | 869858032092265 | 是 | 长度计量仪器-其他
4700035130000000013492 | 杭州高等研究院 | 20184457 | 准分子激光器 | excimer laser | COMPex50 | Coherent公司 | 美国 | 购置 | 原值 | 56.5 | 波长为193nm/248nm | 主要用于光束波面测量 | https://dxyq.stbrain.kjt.zj.gov.cn/oss/76cbf113-2ebb-4c01-97de-0f811c9deb87.jpg | 中央财政资金 | 2018-04-28 00:00:00 | 否 | 自用 | 正常 | 是 |  |  | 主要用于光束波面测量 | 是 | 浙江师范大学杭州高等研究院 | 杭州高等研究院 | 280/h | 物理学 | 俞盛锐 | 0571-82257902 | sryu@zjnu.cn | 在大型仪器设备共享平台网站进行注册，获得用户名，然后进行使用预约 | 杭州市 | 萧山区 | 耕文路1108号-实训楼1号楼-106 | 470003513 | 浙江师范大学 | 是 | 869858033718447 | 是 | 长度计量仪器-其他
4700035130000000031472 | 杭州高等研究院 | 20184341 | 液相色谱仪 | liquid chromatograph | Aglient 1260 | 安捷伦 | 美国 | 购置 | 原值 | 31.8 | 操作压力高达 400 bar | 兼容传统和超高性能的液相色谱，超低的残留，高效的色谱柱操作和温度控制 | https://dxyq.stbrain.kjt.zj.gov.cn/oss/21659166-47f6-4739-ba4a-3821a8e00f3a.jpg | 地方财政资金 | 2018-04-20 00:00:00 | 否 | 自用 | 正常 | 是 |  |  | 主要用于样品测试、分析检测 | 是 | 浙江师范大学杭州高等研究院 | 杭州高等研究院 | 150/个 | 化学 | 陈兴坤 | 0571-82257902 | cxklned@zjnu.cn | 在大型仪器设备共享平台网站进行注册，获得用户名，然后进行使用预约 | 杭州市 | 萧山区 | 耕文路1108号-实训楼1号楼-107 | 470003513 | 浙江师范大学 | 是 | 869858032099815 | 是 | 液相色谱仪
4700035130000000041112 | 杭州高等研究院 | 20184463 | 真空紫外光谱仪 | vacuum ultraviolet spectrometer | Mode 1234/302 | 杭州中灿科技有限公司 | 中国 | 购置 | 原值 | 55.9 | 焦距 200-mm；狭缝间工作距离9’’ (229mm)； | 具有极好的速度、很宽的光谱范围和极高的光谱分辨率 | https://dxyq.stbrain.kjt.zj.gov.cn/oss/78630d5e-cbc8-4692-bee8-101e8b141e04.jpg | 地方财政资金 | 2018-05-02 00:00:00 | 否 | 自用 | 正常 | 是 |  |  | 分析检测光谱范围、光谱分辨率 | 是 | 浙江师范大学杭州高等研究院 | 杭州高等研究院 | 280/h | 物理学 | 俞盛锐 | 0571-82257902 | sryu@zjnu.cn | 在大型仪器设备共享平台网站进行注册，获得用户名，然后进行使用预约 | 杭州市 | 萧山区 | 耕文路1108号-实训楼1号楼-206 | 470003513 | 浙江师范大学 | 是 | 869858032084023 | 是 | 光谱仪器-其他
4700035130000000164880 | 杭州高等研究院 | 20116739 | 保偏光纤熔接准直系统 | Specialty fusion splicing systems | FSM-45PM-LDF | Fujikura | 日本 | 其他 | 原值 | 31.7 | 包层直径80-500微米 | 用于光纤焊接、分析检测 | https://dxyq.stbrain.kjt.zj.gov.cn/oss/ecfd8453-17a5-482c-aa50-07b0191a6410.jpg | 地方财政资金 | 2011-12-01 00:00:00 | 否 | 自用 | 正常 | 是 |  |  | 用于光纤焊接、分析检测 | 是 | 浙江师范大学杭州高等研究院 | 杭州高等研究院 | 150/h | 物理学 | 陈达如 | 0571-82256153 | daru@zjnu.cn | 在大型仪器设备共享平台网站进行注册，获得用户名，然后进行使用预约 | 杭州市 | 萧山区 | 耕文路1108号-实训楼1号楼-204 | 470003513 | 浙江师范大学 | 是 | 869858032101637 | 是 | 光纤损耗标准
4700035130000000245640 | 杭州高等研究院 | 20133153 | 光谱分析仪 | Optical Spectrum Analyzer | AQ6374 | 横河 | 日本 | 新购 | 原值 | 48.0 | 波长范围:1200-2400nm | 分析测量光子器件的波长成分 | https://dxyq.stbrain.kjt.zj.gov.cn/oss/fdbfbb9d-0b7d-4523-96b8-1cc33ac07a1e.jpg | 地方财政资金 | 2013-09-16 00:00:00 | 否 | 自用 | 正常 | 是 |  |  | 分析测量光子器件的波长成分 | 是 | 浙江师范大学杭州高等研究院 | 杭州高等研究院 | 240/h | 物理学 | 张斌 | 0571-82257670 | zy9410@zjnu.edu.cn | 在大型仪器设备共享平台网站进行注册，获得用户名，然后进行使用预约 | 杭州市 | 萧山区 | 耕文路1108号-实训楼1号楼-204 | 470003513 | 浙江师范大学 | 是 | 869858032083876 | 是 | 光谱仪器-其他
4700035130000000443299 | 杭州高等研究院 | 20174454 | 高重复频率脉冲激光器  | High repetition frequency pulse laser | EdgeWaveIS400-2-L | Edge Wave | 德国 | 购置 | 原值 | 140.0 | 工作频率1000HZ，1064nm输出能量1J以上 | 输出高重频1064nm激光 | https://dayi.oss-cn-hangzhou-zwynet-d01-a.internet.cloud.zj.gov.cn/5932f338-cab3-4ab0-a271-90233bf6e5df.jpg | 地方财政资金 | 2017-10-27 00:00:00 | 否 | 自用 | 正常 | 是 |  |  | 提供高重频1064nm脉冲激光 | 是 | 浙江师范大学杭州高等研究院 | 杭州高等研究院 | 300元/小时 | 物理学 | 俞盛锐 | 0571-82256153 | sryu@zjnu.cn | 提前预约 | 杭州市 | 萧山区 | 耕文路1108号-实训楼1号楼-206 | 470003513 | 浙江师范大学 | 是 | 869858032089253 | 是 | 其他仪器
4700035130000000443442 | 杭州高等研究院 | 20174878 | 深紫外固体激光器  | Deep ultraviolet solid-state laser | Xiton-PhotonicsIMPRESS213 | Xiton-Photonics | 德国 | 购置 | 原值 | 72.6 | 输出波长213nm和224nm，TEMoo模激光器可以作为光学度量和微处理该激光器可提供＜9ns的超短脉冲，光束质量M2＜1.6。 | 发射深紫外激光、实验光源搭建 | https://dxyq.stbrain.kjt.zj.gov.cn/oss/806ea1d2-8c19-4b53-a21f-66d75f821d61.jpg | 地方财政资金 | 2017-11-07 00:00:00 | 否 | 自用 | 正常 | 是 |  |  | 激光输出，实验光源搭建 | 是 | 浙江师范大学杭州高等研究院 | 杭州高等研究院 | 300/h | 物理学 | 陈达如 | 15958003114 | 15958003114@163.com | 提前5天预约 | 杭州市 | 萧山区 | 耕文路1108号-实训楼1号楼-204 | 470003513 | 浙江师范大学 | 是 | 869858032086770 | 是 | 其他仪器
4700035130000000443596 | 杭州高等研究院 | 20173596 | 高能量激光器  | high energy laser | 镭宝SGR-30 | 北京镭宝光电技术有限公司 | 中国 | 购置 | 原值 | 59.0 | 工作频率20HZ，输出能量：1065nm1J以上，532nm800mJ以上，355nm300mJ以上 | 输出1064nm、532nm、355nm高能量脉冲激光 | https://dayi.oss-cn-hangzhou-zwynet-d01-a.internet.cloud.zj.gov.cn/3ea8c010-5e0c-4ceb-b786-7fb1f2dcbf9b.jpg | 地方财政资金 | 2017-10-12 00:00:00 | 否 | 自用 | 正常 | 是 |  |  | 提供高能量1064nm、532nm、355nm脉冲激光 | 是 | 浙江师范大学杭州高等研究院 | 杭州高等研究院 | 300元/小时 | 物理学 | 俞盛锐 | 0571-82256153 | sryu@zjnu.cn | 提前预约 | 杭州市 | 萧山区 | 耕文路1108号-实训楼1号楼-106 | 470003513 | 浙江师范大学 | 是 | 869858032091481 | 是 | 其他仪器
4700035130000000443602 | 杭州高等研究院 | 20176470 | 连续波光纤放大器  | Cw fiber amplifier | IPGYAR-50K-1064-LP-SF | IPG Photonics | 美国 | 购置 | 原值 | 58.85 | 光纤激光输出能量放大 | 主要用于光纤激光输出能量放大 | https://dayi.oss-cn-hangzhou-zwynet-d01-a.internet.cloud.zj.gov.cn/fe48efc1-d8d5-4de2-9cfe-58a55563c5d6.jpg | 地方财政资金 | 2017-11-30 00:00:00 | 否 | 自用 | 正常 | 是 |  |  | 主要用于光纤激光输出能量放大 | 是 | 浙江师范大学杭州高等研究院 | 杭州高等研究院 | 300元/小时 | 物理学 | 张斌 | 0571-82257670 | zy9410@zjnu.edu.cn | 提前预约 | 杭州市 | 萧山区 | 耕文路1108号-实训楼1号楼-206 | 470003513 | 浙江师范大学 | 是 | 869858032104839 | 是 | 光纤群折射率测量装置
4700035130000000443619 | 杭州高等研究院 | 20176471 | 连续波光纤放大器  | Cw fiber amplifier | IPGYAR-50K-1064-LP-SF | IPG Photonics | 美国 | 购置 | 原值 | 58.85 | 光纤激光输出能量放大 | 主要用于光纤激光输出能量放大 | https://dayi.oss-cn-hangzhou-zwynet-d01-a.internet.cloud.zj.gov.cn/1df66cac-b5cc-4bf4-834b-ee46c13362b7.jpg | 地方财政资金 | 2017-11-30 00:00:00 | 否 | 自用 | 正常 | 是 |  |  | 主要用于光纤激光输出能量放大 | 是 | 浙江师范大学杭州高等研究院 | 杭州高等研究院 | 300元/小时 | 物理学 | 张斌 | 0571-82257670 | zy9410@zjnu.edu.cn | 提前预约 | 杭州市 | 萧山区 | 耕文路1108号-实训楼1号楼-206 | 470003513 | 浙江师范大学 | 是 | 866028076576952 | 是 | 光纤群折射率测量装置
4700035130000000443770 | 杭州高等研究院 | 20173002 | 光谱分析仪  | Optical Spectrum Analyzer | AQ6373B | 横河 | 日本 | 购置 | 原值 | 42.7 | 光纤直径300-1200NM | 分析光子器件的波长成分，光纤焊接 | https://dxyq.stbrain.kjt.zj.gov.cn/oss/393c7d30-f01b-4193-9c9f-3b8e759622e6.jpg | 中央财政资金 | 2017-06-29 00:00:00 | 否 | 自用 | 正常 | 是 |  |  | 分析光子器件的波长成分，光纤焊接 | 是 | 浙江师范大学杭州高等研究院 | 杭州高等研究院 | 200/h | 物理学 | 郁张维 | 0571-82256153 | zxqiang@zjnu.cn | 在大型仪器设备共享平台网站进行注册，获得用户名，然后进行使用预约 | 杭州市 | 萧山区 | 耕文路1108号-实训楼1号楼-204 | 470003513 | 浙江师范大学 | 是 | 869858032097504 | 是 | 光谱仪器-其他
4700035130000000443787 | 杭州高等研究院 | 20173594 | 高能量脉冲激光器  | high energy pulsed laser | ContinuumSureliteEX | 美国Continuum公司 | 美国 | 购置 | 原值 | 42.4 | 工作频率10HZ，输出能量1J以上 | 输出1064nm窄线宽激光 | https://dayi.oss-cn-hangzhou-zwynet-d01-a.internet.cloud.zj.gov.cn/4cce7b60-1ecb-4093-9258-a1b5354ccb29.jpg | 地方财政资金 | 2017-10-11 00:00:00 | 否 | 自用 | 正常 | 是 |  |  | 提供高能量1064nm窄线宽脉冲激光 | 是 | 浙江师范大学杭州高等研究院 | 杭州高等研究院 | 300元/小时 | 物理学 | 俞盛锐 | 0571-82256153 | sryu@zjnu.cn | 提前预约 | 杭州市 | 萧山区 | 耕文路1108号-实训楼1号楼-106 | 470003513 | 浙江师范大学 | 是 | 869858032080385 | 是 | 其他仪器
4700035130000000443794 | 杭州高等研究院 | 20173595 | 高能量脉冲激光器  | high energy pulsed laser | ContinuumSureliteEX | 美国Continuum公司 | 美国 | 购置 | 原值 | 42.4 | 工作频率10HZ，输出能量1J以上 | 输出1064nm窄线宽激光 | https://dayi.oss-cn-hangzhou-zwynet-d01-a.internet.cloud.zj.gov.cn/d9abbadf-7aa1-4ab2-a808-e78b592abfa0.jpg | 地方财政资金 | 2017-10-11 00:00:00 | 否 | 自用 | 正常 | 是 |  |  | 提供高能量1064nm窄线宽脉冲激光 | 是 | 浙江师范大学杭州高等研究院 | 杭州高等研究院 | 300元/小时 | 物理学 | 俞盛锐 | 0571-82256153 | sryu@zjnu.cn | 提前预约 | 杭州市 | 萧山区 | 耕文路1108号-实训楼1号楼-106 | 470003513 | 浙江师范大学 | 是 | 869858032107709 | 是 | 其他仪器
4700035130000000443824 | 杭州高等研究院 | 20176504 | 近红外波长计  | IR WAVELENGTH METER | HighFinesseWS6-200IR-II | Fujikura | 德国 | 购置 | 原值 | 39.61 | 测量波长：1000-2250nm | 连续激光器和脉冲激光器的波长测量 | https://dxyq.stbrain.kjt.zj.gov.cn/oss/6b31577c-f4a1-482c-9f12-1bb2d58265bf.jpg | 中央财政资金,地方财政资金 | 2017-11-21 00:00:00 | 否 | 自用 | 正常 | 是 |  |  | 连续激光器和脉冲激光器的波长测量 | 是 | 浙江师范大学杭州高等研究院 | 杭州高等研究院 | 200/h | 物理学 | 张斌 | 0571-82257670 | zy9410@zjnu.edu.cn | 在大型仪器设备共享平台网站进行注册，获得用户名，然后进行使用预约 | 杭州市 | 萧山区 | 耕文路1108号-实训楼1号楼-206 | 470003513 | 浙江师范大学 | 是 | 869858032080849 | 是 | 光波长计
4700035130000000443985 | 杭州高等研究院 | 20176503 | 中红外波长计  | IR WAVELENGTH METER | HighFinesseWS6-200IRIII | HighFinesse | 德国 | 购置 | 原值 | 32.58 | 测量波长：2000-11000nm | 连续激光器和脉冲激光器的波长测量 | https://dxyq.stbrain.kjt.zj.gov.cn/oss/2b89477c-03a9-4963-851f-2b4ae932293f.jpg | 地方财政资金 | 2017-11-30 00:00:00 | 否 | 自用 | 正常 | 是 |  |  | 连续激光器和脉冲激光器的波长测量 | 是 | 浙江师范大学杭州高等研究院 | 杭州高等研究院 | 150/h | 物理学 | 张斌 | 0571-82257670 | zy9410@zjnu.edu.cn | 在大型仪器设备共享平台网站进行注册，获得用户名，然后进行使用预约 | 杭州市 | 萧山区 | 耕文路1108号-实训楼1号楼-206 | 470003513 | 浙江师范大学 | 是 | 869858032089790 | 是 | 光波长计
4700035130000000444012 | 杭州高等研究院 | 20174245 | 固体激光器  | Solid laser | 镭宝Nimma-900 | 北京镭宝光电技术有限公司 | 中国 | 购置 | 原值 | 31.0 | 工作频率20HZ，输出能量：1065nm1J以上，532nm400mJ以上，355nm200mJ以上,266nm100mJ以上 | 输出1064nm、532nm、355nm、266nm高能量脉冲激光 | https://dayi.oss-cn-hangzhou-zwynet-d01-a.internet.cloud.zj.gov.cn/e16e5e82-214d-4926-9de6-0ff7d6e60480.jpg | 地方财政资金 | 2017-10-24 00:00:00 | 否 | 自用 | 正常 | 是 |  |  | 提供高能量1064nm、532nm、355nm、266nm脉冲激光 | 是 | 浙江师范大学杭州高等研究院 | 杭州高等研究院 | 300元/小时 | 物理学 | 俞盛锐 | 0571-82256153 | sryu@zjnu.cn | 提前预约 | 杭州市 | 萧山区 | 耕文路1108号-实训楼1号楼-106 | 470003513 | 浙江师范大学 | 是 | 869858032108418 | 是 | 其他仪器
4700035130000001114358 | 杭州高等研究院 | 20184342 | 质谱仪 | mass spectrograph | Omnistar | 普发公司 | 德国 | 购置 | 原值 | 34.8 | 质量数范围1-300amu，检测极限<1ppm | 气体的定量分析-包括无极分子,稀有气体等 | https://dxyq.stbrain.kjt.zj.gov.cn/oss/403369e6-bb9e-4121-8a4c-fd6e410b88ad.jpg | 地方财政资金 | 2018-04-20 00:00:00 | 否 | 自用 | 正常 | 是 |  |  | 气体的定量分析-包括无极分子,稀有气体等 | 是 | 浙江师范大学杭州高等研究院 | 杭州高等研究院 | 150/个 | 化学 | 陈兴坤 | 0571-82257902 | cxklned@zjnu.cn | 在大型仪器设备共享平台网站进行注册，获得用户名，然后进行使用预约 | 杭州市 | 萧山区 | 耕文路1108号-实训楼1号楼-107 | 470003513 | 浙江师范大学 | 是 | 869858032098213 | 是 | 质谱仪器-其他
4700035130000001150899 | 杭州高等研究院 | 20184418 | YAG激光器 | YAG laser | 8784-1，8784-2 | Continuum公司 | 美国 | 购置 | 原值 | 71.75 | 工工作频率：20Hz，吸收损耗和输出耦合损耗12.-1<g1*g2<1 | 主要用于激光测距、材料加工等 | https://dxyq.stbrain.kjt.zj.gov.cn/oss/f6be9827-014b-490d-8615-bd71f296e614.jpg | 中央财政资金 | 2018-04-26 00:00:00 | 否 | 自用 | 正常 | 是 |  |  | 主要用于激光测距、材料加工等 | 是 | 浙江师范大学杭州高等研究院 | 杭州高等研究院 | 350/h | 物理学 | 俞盛锐 | 0571-82257902 | sryu@zjnu.cn | 在大型仪器设备共享平台网站进行注册，获得用户名，然后进行使用预约 | 杭州市 | 萧山区 | 耕文路1108号-实训楼1号楼-106 | 470003513 | 浙江师范大学 | 是 | 869858032095292 | 是 | 长度计量仪器-其他
4700035130000001163110 | 杭州高等研究院 | 1800050G | 高灵敏四级杆质谱仪 | API mass spectrometer system | Max1000/Extrel | Extrel | 美国 | 购置 | 原值 | 59.5 | HV:4500V,2.4*10-7Torr, | 主要用于分析离子碎片质量 | https://dayi.oss-cn-hangzhou-zwynet-d01-a.internet.cloud.zj.gov.cn/a87593c4-a825-49aa-8f20-2cca84f1eab1.jpg | 地方财政资金 | 2018-11-21 00:00:00 | 否 | 自用 | 正常 | 是 |  |  | 主要用于分析离子碎片质量 | 是 | 浙江师范大学杭州高等研究院 | 杭州高等研究院 | 400元/h | 化学 | 杨文绍 | 0571-82164140 | wenshaoyang@zjnu.cn | 仪器正在使用，预约时间需要延后 | 杭州市 | 萧山区 | 耕文路1108号-实训楼1号楼-101 | 470003513 | 浙江师范大学 | 是 |  | 是 | 有机质谱仪
4700035130000001212795 | 杭州高等研究院 | 20174876 | 特种光纤熔接机  | Special optical fiber fusion splicer | Fujikura  | Fujikura | 日本 | 购置 | 原值 | 43.12 | 单模光纤（ITU-T G652）：0.01~0.03dB ； 多模光纤（ITU-T G651）：0.00~0.02dB ； 色散位移光纤（ITU-T G653）：0.02~0.05dB ； 大芯径光纤（LDF）：0.02~0.05dB ； 保偏光纤（PMF）：0.02~0.06dB ；(FSM-100P+) | 主要对特种光纤进行熔接、光纤微结构制造 | https://dxyq.stbrain.kjt.zj.gov.cn/oss/afe4bbb7-83de-46a7-9477-5fcd8ffe425d.jpg | 地方财政资金 | 2017-11-14 00:00:00 | 否 | 自用 | 正常 | 是 |  |  | 光纤熔接、光纤微结构制造 | 是 | 浙江师范大学杭州高等研究院 | 杭州高等研究院 | 250/h | 物理学 | 陈达如 | 15958003114 | 15958003114@163.com | 提前5天预约 | 杭州市 | 萧山区 | 耕文路1108号-实训楼1号楼-204 | 470003513 | 浙江师范大学 | 是 | 869858032095961 | 是 | 其他仪器
4700035130000001223395 | 杭州高等研究院 | 20188281 | 拉曼光谱仪 | Raman spectrometer | XPLORA PLUS | HORIBA | 德国 | 购置 | 原值 | 138.5 | 532nm检测光源，配置四种光栅 | 检测固体、液体等材料的拉曼光谱检测 | https://dxyq.stbrain.kjt.zj.gov.cn/oss/8d779578-3431-4899-8c36-c9fda8ca13eb.jpg | 地方财政资金 | 2018-10-26 00:00:00 | 否 | 自用 | 正常 | 是 |  |  | 提供不同形态的材料的拉曼光谱检测 | 是 | 浙江师范大学杭州高等研究院 | 杭州高等研究院 | 300元/小时 | 化学 | 王惠钢 | 13616558216 | sryu@zjnu.cn | 提前预约 | 杭州市 | 萧山区 | 耕文路1108号-实训楼1号楼-315 | 470003513 | 浙江师范大学 | 是 | 869858032082670 | 是 | 拉曼光谱仪
4700035130000001238887 | 杭州高等研究院 | 2H182803 | 高效液相色谱仪 | high performance liquid chromatograph | agilent1260 | 安捷伦 | 德国 | 赠送 | 原值 | 33.02 | 能够提供高达600 bar的压力，无脉冲、稳定而混合均匀的梯度可确保获得更高的灵敏度的结果，而较小的填料颗粒可实现更快速的分离和更高的分离度 | 基本能对有机化合物中百分之七十到百分之八十的化合物进行分离与检测 | https://dxyq.stbrain.kjt.zj.gov.cn/oss/44056b05-7116-4a95-8dfa-e4661e542a94.jpg | 地方财政资金 | 2017-04-27 00:00:00 | 否 | 自用 | 正常 | 是 |  |  | 对化合物进行分离与检测 | 是 | 浙江师范大学杭州高等研究院 | 杭州高等研究院 | 300元每小时 | 化学 | 牟效玲 | 17816125509 | 1260134849@qq.com | 仪器正在使用时，预约时间需延后 | 杭州市 | 萧山区 | 耕文路1108号-实训楼1号楼-107 | 470003513 | 浙江师范大学 | 是 | 869858032095623 | 是 | 液相色谱仪
4700035130000001272713 | 杭州高等研究院 | 20183994 | 气质联用仪 | gas chromatograph-mass spectrometer | 7890B-5977B | 安捷伦 | 美国 | 购置 | 原值 | 54.0 | TCD/优于0.10amu/48小时 | 主要用于测试样品的质谱图 | https://dxyq.stbrain.kjt.zj.gov.cn/oss/fd9f1035-41c5-4373-bf05-465657bb8355.jpg | 地方财政资金 | 2018-04-02 00:00:00 | 否 | 自用 | 正常 | 是 |  |  | 主要用于测试样品的质谱图 | 是 | 浙江师范大学杭州高等研究院 | 杭州高等研究院 | 250/个 | 化学 | 陈兴坤 | 0571-82257902 | cxklned@zjnu.cn | 在大型仪器设备共享平台网站进行注册，获得用户名，然后进行使用预约 | 杭州市 | 萧山区 | 耕文路1108号-实训楼1号楼-107 | 470003513 | 浙江师范大学 | 是 | 869858032081110 | 是 | 质谱仪器-其他
4700035130000001273338 | 杭州高等研究院 | 20188283 | 窄线宽纳秒染料激光器 | Narrow linewidth nanosecond dye laser | CBST-LG-18 | 德国 | 德国 | 购置 | 原值 | 47.9 | 输出激光波长范围400~900nm | 输出400~900nm区间连续可调谐的激光 | https://dayi.oss-cn-hangzhou-zwynet-d01-a.internet.cloud.zj.gov.cn/b01e54ed-aed5-4e04-905e-5a9f01c199f2.jpg | 地方财政资金 | 2018-10-26 00:00:00 | 否 | 自用 | 正常 | 是 |  |  | 提供400~900nm区间的脉冲激光 | 是 | 浙江师范大学杭州高等研究院 | 杭州高等研究院 | 300元/小时 | 物理学 | 俞盛锐 | 0571-82256153 | sryu@zjnu.cn | 提前预约 | 杭州市 | 萧山区 | 耕文路1108号-实训楼1号楼-106 | 470003513 | 浙江师范大学 | 是 | 869858032106495 | 是 | 其他仪器
4700035130000001288660 | 杭州高等研究院 | 20184340 | 全自动比表面积仪 | BET | Novatouch LX-3 | 康塔公司 | 美国 | 购置 | 原值 | 32.9 | 样品分析时，可同时使用流动方法制备四个样品 •样品分析时，可随时进行脱气的开始/结束设置 •在彩色触屏中实时观察数据 •包括经典氦气死体积测量模式，无需样品管校准 | 主要用于测定颗粒的比表面积 | https://dxyq.stbrain.kjt.zj.gov.cn/oss/875e6e8d-863a-4494-8b6c-600ee3a314e6.jpg | 地方财政资金 | 2018-04-20 00:00:00 | 否 | 自用 | 正常 | 是 |  |  | 主要用于测定颗粒的比表面积 | 是 | 浙江师范大学杭州高等研究院 | 杭州高等研究院 | 150/个 | 化学 | 陈兴坤 | 0571-82257902 | cxklned@zjnu.cn | 在大型仪器设备共享平台网站进行注册，获得用户名，然后进行使用预约 | 杭州市 | 萧山区 | 耕文路1108号-实训楼1号楼-107 | 470003513 | 浙江师范大学 | 是 | 869858032088537 | 是 | 孔隙度／比表面测量仪
4700035130000001298294 | 杭州高等研究院 | 20188282 | 窄线宽纳秒染料激光器 | Narrow linewidth nanosecond dye laser | CBST-LG-18 | Newport | 德国 | 购置 | 原值 | 47.9 | 输出激光波长范围400~900nm | 输出波长400~900nm区间可调谐的窄线宽脉冲激光 | https://dayi.oss-cn-hangzhou-zwynet-d01-a.internet.cloud.zj.gov.cn/ce41d1aa-3885-483b-89d9-cd79b0534e93.jpg | 地方财政资金 | 2018-10-26 00:00:00 | 否 | 自用 | 正常 | 是 |  |  | 提供波长400~900nm区间可调谐窄线宽脉冲激光 | 是 | 浙江师范大学杭州高等研究院 | 杭州高等研究院 | 300元/小时 | 物理学 | 俞盛锐 | 0571-82256153 | sryu@zjnu.cn | 提前预约 | 杭州市 | 萧山区 | 耕文路1108号-实训楼1号楼-106 | 470003513 | 浙江师范大学 | 是 | 869858032095862 | 是 | 其他仪器
4700035130000001372475 | 杭州高等研究院 | 1901675G | 染料激光器 | dye laser | 德扬V5-1 | 浙江德扬 | 中国 | 新购 | 原值 | 35.75 | 输出450nm~851nm区域的脉冲激光 | 输出450nm~851nm区域的脉冲激光 | https://dayi.oss-cn-hangzhou-zwynet-d01-a.internet.cloud.zj.gov.cn/default_instrument.png | 地方财政资金 | 2019-02-26 00:00:00 | 否 | 自用 | 正常 | 是 |  |  | 输出450nm~851nm区域的脉冲激光 | 是 | 浙江师范大学杭州高等研究院 | 杭州高等研究院 | 300元/小时 | 物理学 | 俞盛锐 | 0571-82256154 | sryu@zjnu.cn | 提前预约 | 杭州市 | 萧山区 | 耕文路1108号-实训楼1号楼-106 | 470003513 | 浙江师范大学 | 是 |  | 是 | 其他仪器
4700035130000001402950 | 杭州高等研究院 | 1900709G | 质谱仪 | mass spectrometer | Max120/Extrel | Extrel | 美国 | 购置 | 原值 | 69.0 | 相对原子质量的测量范围1~120 | 真空环境下测量相对原子质量1~120范围内的粒子的时间飞行速度谱 | https://dayi.oss-cn-hangzhou-zwynet-d01-a.internet.cloud.zj.gov.cn/89f0c487-0b5a-44af-a8fe-1e52f30d68ab.jpg | 地方财政资金 | 2019-01-09 00:00:00 | 否 | 自用 | 正常 | 是 |  |  | 提供相对原子质量1~120范围内的粒子测量 | 是 | 浙江师范大学杭州高等研究院 | 杭州高等研究院 | 300元/小时 | 物理学 | 俞盛锐 | 0571-82256153 | sryu@zjnu.cn | 提前预约 | 杭州市 | 萧山区 | 耕文路1108号-实训楼1号楼-106 | 470003513 | 浙江师范大学 | 是 | 869858032092711 | 是 | 无机质谱仪
4700035130000001403070 | 杭州高等研究院 | 1908232G | 化学吸附仪 | Chemisorption Analyzer | AutoChem2920 | 麦克默瑞提克 | 美国 | 购置 | 原值 | 55.5 | TPR-TPD-TPO | 利用化学吸附通过探针分子测试样品的化学性能 | https://dxyq.stbrain.kjt.zj.gov.cn/oss/1e65ecb0-4735-433e-80f0-b342f8d439fa.jpg | 地方财政资金 | 2019-09-25 00:00:00 | 否 | 自用 | 正常 | 是 |  |  | 利用化学吸附通过探针分子测试样品的化学性能 | 是 | 浙江师范大学杭州高等研究院 | 杭州高等研究院 | 300元每小时 | 化学 | 谭媛 | 17816125509 | 1260134849@qq.com | 仪器正在使用时，预约时间需延后 | 杭州市 | 萧山区 | 耕文路1108号-实训楼1号楼-107 | 470003513 | 浙江师范大学 | 是 | 869858032088958 | 是 | 化工、制药工艺实验设备-其他
4700035130000001403117 | 杭州高等研究院 | 1901674G | 染料激光器 | dye laser | 德扬V5-1 | 浙江德扬 | 中国 | 购置 | 原值 | 35.75 | 激光输出波长450nm~850nm | 输出450nm~850nm区域的脉冲激光 | https://dayi.oss-cn-hangzhou-zwynet-d01-a.internet.cloud.zj.gov.cn/fbff1674-c192-405f-bde7-a9b756200ef0.jpg | 地方财政资金 | 2019-02-26 00:00:00 | 否 | 自用 | 正常 | 是 |  |  | 提供450nm~850nm区域的激光 | 是 | 浙江师范大学杭州高等研究院 | 杭州高等研究院 | 300元/小时 | 物理学 | 俞盛锐 | 0571-82256153 | sryu@zjnu.cn | 提前预约 | 杭州市 | 萧山区 | 耕文路1108号-实训楼1号楼-106 | 470003513 | 浙江师范大学 | 是 | 869858032096522 | 是 | 其他仪器
4700035130000001403124 | 杭州高等研究院 | 1909585G | 多功能近常压扫描隧道显微镜系统 | Near Ambient pressure STM | STM 150 NAP | specs | 德国 | 购置 | 原值 | 660.00 | 压力从超高压力到近常压，温度从100-500K | 主要用于扫描样品表面形貌 | https://dayi.oss-cn-hangzhou-zwynet-d01-a.internet.cloud.zj.gov.cn/c909c69e-bd41-4ab4-867b-836cbb7b2840.gif | 地方财政资金 | 2019-12-01 00:00:00 | 否 | 自用 | 正常 | 是 |  |  | 主要用于扫描样品表面形貌 | 是 | 浙江师范大学杭州高等研究院 | 杭州高等研究院 | 800元/h | 化学 | 杨文绍 | 0571-82164140 | wenshaoyang@zjnu.cn | 仪器正在使用，预约待延后 | 杭州市 | 萧山区 | 耕文路1108号-实训楼1号楼-101 | 470003513 | 浙江师范大学 | 是 |  | 是 | 扫描电镜
4700035130000001403155 | 杭州高等研究院 | 1908231G | 真空腔体控制系统 | Vacuum chamber control system | STJGCH7 | 日扬电子科技（上海）有限公司 | 中国 | 购置 | 原值 | 59.8 | 真空10-8torr量级，配备一个转动束源和一个相对固定的束源 | 提供交叉分子束实验的真空环境 | https://dayi.oss-cn-hangzhou-zwynet-d01-a.internet.cloud.zj.gov.cn/271e8faa-2adc-438d-a45a-d60a7822ce16.jpg | 地方财政资金 | 2019-09-26 00:00:00 | 否 | 自用 | 正常 | 是 |  |  | 提供检测分子束质量的测试 | 是 | 浙江师范大学杭州高等研究院 | 杭州高等研究院 | 300元/小时 | 化学 | 俞盛锐 | 0571-82256153 | sryu@zjnu.cn | 提前预约 | 杭州市 | 萧山区 | 耕文路1108号-实训楼1号楼-106 | 470003513 | 浙江师范大学 | 是 | 869858032091093 | 是 | 其他仪器
4700035130000001403186 | 杭州高等研究院 | 1912560G | 傅里叶变换红外光谱仪 | fourier transform infrared spectrometer | Vertex70V | 布鲁特 | 德国 | 购置 | 原值 | 79.87 | 真空度达0.2mbar | 自动谱峰查找定量分析 | https://dxyq.stbrain.kjt.zj.gov.cn/oss/586ca450-f57a-4d13-a7a2-4a4637fe59f7.jpg | 地方财政资金 | 2019-12-05 00:00:00 | 否 | 自用 | 正常 | 是 |  |  | 主要用于谱峰查找，物质鉴别 | 是 | 浙江师范大学杭州高等研究院 | 杭州高等研究院 | 300元每小时 | 化学 | 简继文 | 17816125509 | 1260134849@qq.com | 仪器正在使用时，预约时间需延后 | 杭州市 | 萧山区 | 耕文路1108号-实训楼1号楼-313 | 470003513 | 浙江师范大学 | 是 | 869858032079551 | 是 | 红外光谱仪
4700035130000001403193 | 杭州高等研究院 | 1911628G | 高功率可调谐染料激光器 | High power tunable dye laser | CBST-LG-18 | Newport | 德国 | 购置 | 原值 | 54.0 | 输出波长范围400nm~900nm | 输出波长范围400nm~900nm区间的可调谐脉冲激光 | https://dayi.oss-cn-hangzhou-zwynet-d01-a.internet.cloud.zj.gov.cn/9fb3d0b6-aaa1-46cb-8078-ee1b6fca0820.jpg | 地方财政资金 | 2019-11-25 00:00:00 | 否 | 自用 | 正常 | 是 |  |  | 提供400~900nm区间的脉冲激光 | 是 | 浙江师范大学杭州高等研究院 | 杭州高等研究院 | 300元/小时 | 物理学 | 俞盛锐 | 0571-82256153 | sryu@zjnu.cn | 提前预约 | 杭州市 | 萧山区 | 耕文路1108号-实训楼1号楼-106 | 470003513 | 浙江师范大学 | 是 | 869858032087208 | 是 | 其他仪器
4700035130000001403209 | 杭州高等研究院 | 1800444G | 能量分析器 | electron spetrometer | Desa-100/ Staib | staib | 德国 | 购置 | 原值 | 61.0 | 分辨率0.5-3eV，电压1KeV | 分析电子能量，AES,XPS | https://dayi.oss-cn-hangzhou-zwynet-d01-a.internet.cloud.zj.gov.cn/464e8dbc-4962-4de5-ac7e-315dda169e87.jpg | 地方财政资金 | 2018-11-21 00:00:00 | 否 | 自用 | 正常 | 是 |  |  | 分析电子能量、AES、XPS | 是 | 浙江师范大学杭州高等研究院 | 杭州高等研究院 | 400元/h | 化学 | 杨文绍 | 0571-82164140 | wenshaoyang@zjnu.cn | 仪器使用时预约时间延后 | 杭州市 | 萧山区 | 耕文路1108号-实训楼1号楼-101 | 470003513 | 浙江师范大学 | 是 |  | 是 | 电子能谱仪
4700035130000001662255 | 杭州高等研究院 | 2021007256 | 数字示波器 | real-time osilloscope | R&S RTO2044 | 罗德与施瓦茨（中国）科技有限公司 | 德国 | 新购 | 原值 | 33.2 | 带宽：4GHz;采样率：20 Gsample/s;存储深度：2 Gsample；垂直分辨率：最高 16 位；上升时间：100 ps;通道数：4个 | 在时域上对脉冲波形进行快速准确测量，可实现高达 1 百万波形/秒的波形捕获率以及最高 16 位垂直分辨率。 | https://dxyq.stbrain.kjt.zj.gov.cn/oss/37dca800-0df1-477b-b5d3-82877bae377b.jpg | 其他资金 | 2021-11-13 15:24:23 | 是 | 自用 | 正常 | 是 |  |  | 1、可测量直流信号、脉冲信号的电压幅度 2、可测量脉冲信号的周期，并以此换算出脉冲信号的重复频率 3、可测量脉冲信号的波形 4、可用四个通道分别进行信号测量 | 是 | 浙江师范大学杭州高等研究院 | 杭州高等研究院 | 200元/小时 | 物理学 | 张裕生 | 15168302493 | yszhang@zjnu.edu.cn | 网上预约。 | 杭州市 | 萧山区 | 耕文路1108号-实训楼1号楼-204 | 470003513 | 浙江师范大学 | 是 | 866497062510129 | 是 | 示波器
4700035130000001857101 | 杭州高等研究院 | 2024004103 | CCD探测器 | PyLoN Camera System | PyLoN:2KB | TELEDYNE PRINCETON INSTRUMENTS | 美国 | 新购 | 原值 | 34.93956 | 成像面积，暗电流，读出噪声，最低制冷温度 | 液氮制冷型CCD探测器与光谱单色仪进行组合使用，可针对单光子级别信号，进行光谱表征，非常适合拉曼光谱测量 | https://dxyq.stbrain.kjt.zj.gov.cn/oss/36723185-55d3-431f-82e1-8282595b36b6.jpg | 单位自有资金 | 2024-11-01 15:38:58 | 是 | 自用 | 正常 | 是 |  |  | 液氮制冷型CCD探测器与光谱单色仪进行组合使用，可针对单光子级别信号，进行光谱表征，非常适合拉曼光谱测量 | 是 | 浙江师范大学杭州高等研究院 | 杭州高等研究院 | 300元/h | 化学 | 王惠钢 | 13616558216 | welcome@zjnu.edu.cn | 预约使用前，请提前致电联系 | 杭州市 | 萧山区 | 宁围镇耕文路1108号 | 470003513 | 浙江师范大学 | 是 |  | 是 | 其他仪器
4700035130000001857255 | 杭州高等研究院 | 2025001381 | 示波器 | oscilloscope | DY DSO-80-2504A | 上海得业科技有限公司 | 中华人民共和国 | 新购 | 原值 | 54.6120 | 25GHz模拟带宽；80GSA/s； 四通道；最大存储深度2Gpts/通带 | 测量高频微波信号的时域特征，高速波形测量，眼图相图测量等 | https://dxyq.stbrain.kjt.zj.gov.cn/oss/c5053cfc-cc1d-4d7a-843e-eb6ab0d79170.jpg | 其他资金 | 2024-12-20 14:33:10 | 是 | 自用 | 正常 | 是 |  |  | 提供高速时域信号数据采集和分析，实时信号处理的需求 | 是 | 浙江师范大学杭州高等研究院 | 杭州高等研究院 | 外部收费200元/小时；内部收费2元/小时 | 电子与通信技术 | 陈浩 | 13082842021 | hgy_hao@zjnu.edu.cn | 严格按照使用说明书进行操作使用 | 杭州市 | 萧山区 | 宁围街道耕文路1108号浙江师范大学杭高院209办公室 | 470003513 | 浙江师范大学 | 是 | 866497066682569 | 是 | 示波器
4700035130000001857286 | 杭州高等研究院 | 2025003339 | 稳定碳同位素激光光谱分析系统 | Analyzer for Isotopic CO2 | G2131-i | Picarro | 美国 | 新购 | 原值 | 149.8 | CO2测量范围：100-3000 ppm；CH4测量范围：2-1000 ppm；在范围380-2000 ppm范围内，δ13C-CO2精度（1σ,5分钟，1小时窗口）：确保精度＜0.1‰； | 开展城市大气CO2及其δ13C的长期观测，有助于阐释不同时间尺度上（小时至年际尺度）城市大气CO2及 δ13C的变化规律及控制因子，有助于探究城市生态系统中人为源和自然源的对大气CO2的贡献及其时空变化特征，能为区域碳循环的估算提供了重要的基础数据、对深刻理解城市碳循环及其对区域及全球尺度碳水循环与气候变化的影响都有重要意义。 | https://dxyq.stbrain.kjt.zj.gov.cn/oss/29015f97-ff4a-4a65-8ed9-5b9383f4b43c.jpg | 中央财政资金 | 2025-09-08 12:21:16 | 是 | 自用 | 正常 | 是 |  |  | 面向校内外用户提供温室气体浓度分析服务。 | 是 | 浙江师范大学杭州高等研究院 | 杭州高等研究院 | 按照浙江师范大学大型仪器设备共享管理办法。 | 环境科学技术及资源科学技术 | 凌老师 | 18321904964 | qianglingoptics@zjnu.edu.cn | 校内大型仪器通常有专人管理，可至所在学院实验中心咨询 | 杭州市 | 萧山区 | 耕文路1108号-实训楼1号楼-407 | 470003513 | 浙江师范大学 | 是 | 869275070780570 | 是 | 激光光谱仪
4700035130000000192319 | 化学与材料科学学院 | 20122606 | 表面吸附仪 | Surface Adsorption Apparatus | NOVA400E | 美国康塔仪器公司 | 美国 | 购置 | 原值 | 33.0 | 可同时分析4个样品并预处理4个样品 · 可进行密度测定 · 完全的数据处理模型 · 2个或4个内置样品制备脱气站，并可外配6站脱气机 · 测量范围：孔隙度：3.5-4000A；比表面积:0.01m2/g； · 最小可分辨相对压力（P/P0）：2*10-5（N2） | 催化、冶金、陶瓷、半导体等领域内的粉末、固体等材料比表面积和孔径分析 | https://dayi.oss-cn-hangzhou-zwynet-d01-a.internet.cloud.zj.gov.cn/345ab384-4dba-443d-a8fb-ed4ec10003a8.jpg | 地方财政资金,单位自有资金 | 2011-05-05 00:00:00 | 否 | 自用 | 正常 | 是 |  |  | 固体材料的孔结构和比表面积分析 | 是 | 浙江省固体表面反应化学重点实验室 | 化学与材料科学学院 | 400元/样；样品自己制备，CO2等特殊气体自备 | 化学 | 陆雯 | 13516960535 | wenluu@zjnu.edu.cn | 用户申请条件、申请方式、申请流程、申请材料、申请方式及服务时间安排与仪器机组人员联系。 | 金华市 | 婺城区 | 迎宾大道688号-11-122 | 470003513 | 浙江师范大学 | 是 | 869858032102841 | 是 | 孔隙度／比表面测量仪
4700035130000000221972 | 化学与材料科学学院 | 20130101 | 核磁共振波谱仪 | Nuclear Magnetic Resonance Spectroscopy | 无 | 布鲁克 | 瑞士 | 购置 | 原值 | 353.00 | 磁场漂移≤10Hz 液氦维持时间≥150天 液氦面自动检测及报警装置 灵敏度：（1） 1H灵敏度 ≥1054:1(0.1％ EB,200Hz) （2） 13C灵敏度 ≥330:1(ASTM) （3） 19F灵敏度 ≥550:1(TFT) （4） 31P灵敏度 ≥250:1(TPP) （5） 15N灵敏度 ≥45:1(90% Formamide) 13C spinning lineshape ≤ 0.2/3/5Hz (50%/0.55%/0.11%, ASTM) 1H non-spinning lineshape ≤ 0.8/7/14Hz (50%/0.55%/0.11%, 1% CHCl3) | 主要用于有机化学的结构分析和性能研究，可用于物质的分子结构和相互作用研究；物质的核磁特性研究。可进行多种核的单、双共振实验：1H同核相关，NOE实验，以正常和反向方式进行异核相关检测。 | https://dayi.oss-cn-hangzhou-zwynet-d01-a.internet.cloud.zj.gov.cn/2cfa9852-b809-4341-afa5-050e1148a32a.jpg | 地方财政资金 | 2013-01-09 00:00:00 | 否 | 自用 | 正常 | 是 |  |  | 主要用于有机化学的结构分析和性能研究，可用于物质的分子结构和相互作用研究；物质的核磁特性研究。可进行多种核的单、双共振实验：1H同核相关，NOE实验，以正常和反向方式进行异核相关检测。 | 是 | 浙江省固体表面反应化学重点实验室 | 化学与材料科学学院 | 面议 | 化学 | 孔黎春 | 13566997223 | sky35@zjnu.cn | 用户申请 | 金华市 | 婺城区 | 迎宾大道688号-11-103 | 470003513 | 浙江师范大学 | 是 |  | 是 | 核磁共振波谱仪
4700035130000000246784 | 化学与材料科学学院 | 20133313 | 高分辨飞行时间质谱仪 | Time of Flight Mass Spectrometer | Triple Quad 6500 | Agilent安捷伦 | 美国 | 购置 | 原值 | 107.8 | 1、灵敏度：2 pg利血平信噪比S / N ≥20:1 2、分辨率：≥20000（922 m/z）； 3、质量范围：50 ~ 20000 m/z，质量精度≤2 ppm； 4、环境对质量轴的稳定性: 15～35℃，≤0.25 ppm/℃ 5、扫描速度：每秒出图≥40张（100 ~ 3000 m/z）； 6、离子源：ESI和APCI电离源，配有抗污染喷雾接口； 7、预留液相色谱接口，接口及软件能够与Waters或Agilent液相色谱兼容 | 用于分子式确认，提供精确分子量信息；可与液相色谱技术联用。 | https://dayi.oss-cn-hangzhou-zwynet-d01-a.internet.cloud.zj.gov.cn/b72aa8f8-8ab2-4c15-a181-513abe6e2e5d.jpg | 地方财政资金,单位自有资金 | 2013-07-15 00:00:00 | 否 | 自用 | 正常 | 是 |  |  | 广泛应用于有机产物分析、天然产物分析、药物和保健食品分析等领域。 主要附件及配置 * | 是 | 浙江省固体表面反应化学重点实验室 | 化学与材料科学学院 | 面议 | 化学 | 罗芳 | 13738935207 | luofang19@zjnu.cn | 用户申请 | 金华市 | 婺城区 | 迎宾大道688号-11-107 | 470003513 | 浙江师范大学 | 是 | 869858032093503 | 是 | 质谱仪器-其他
4700035130000000273445 | 化学与材料科学学院 | 20140512 | 等温滴定量热仪 | Isothermal Titration Calorimetry | itc-200 | 美国GE公司 | 美国 | 购置 | 原值 | 96.5 | 测定均相水溶液反应的结合位点数n，反应的焓变△H，熵变△S，自由能变化△G 等一整套热力学。溶液体积要求200微升，滴定剂40微升。噪音0.5 nanocal/second，测定亲和力的范围在<102 至1012 M-1；操作温度2℃~80℃ | 等温滴定式微量热仪用于研究分子之间相互作用（特异性或非特异性的），分子之间键合或者体系中的热变化，通过两个分子相互作用的结合常数Ka, 结合位点数n，反应的焓变△H，熵变△S，自由能变化△G 等一整套热力学和动力学数据，从而判断分子的结构、稳定性，在分子水平上解释分子相互作用的机理和原因，反应的驱动性因素（驱动力），分子的构象变化，研究结构与反应机理。 | https://dxyq.stbrain.kjt.zj.gov.cn/oss/89934d3d-adcf-4b20-9b6d-13a2da204d4d.jpg | 中央财政资金,地方财政资金,单位自有资金,其他资金 | 2014-01-11 00:00:00 | 否 | 自用 | 正常 | 是 |  |  | 等温滴定式微量热仪用于研究分子之间相互作用（特异性或非特异性的），分子之间键合或者体系中的热变化，通过两个分子相互作用的结合常数Ka, 结合位点数n，反应的焓变△H，熵变△S，自由能变化△G 等一整套热力学和动力学数据，从而判断分子的结构、稳定性，在分子水平上解释分子相互作用的机理和原因，反应的驱动性因素（驱动力），分子的构象变化，研究结构与反应机理。 | 是 | 浙江省固体表面反应化学重点实验室 | 化学与材料科学学院 | 300元/样 | 化学 | 陆雯 | 13516960535 | yshao@zjnu.cn | 用户申请条件、申请方式、申请流程、申请材料、申请方式及服务时间安排与仪器机组人员联系。 | 金华市 | 婺城区 | 迎宾大道688号-11-128 | 470003513 | 浙江师范大学 | 是 | 869858032106529 | 是 | 热分析仪器-其他
4700035130000000296987 | 化学与材料科学学院 | 20143034 | X射线光电子能谱仪 | x ray Photoelectron Spectroscopy | ESCLALAB 250Xi | 赛默飞世尔科技公司 | 英国 | 购置 | 原值 | 513.19 | 1. X射线源 •靶：单色化Al靶、双阳极Al/Mg靶 •能量分辨率：0.45eV/（Ag 3d5/2） •0.82eV/（C 1s） •最小分析区域（收谱）20μm •灵敏度：1*106 cps •成像空间分辨率：小于3μm 2.真空系统 •样品分析室（SAC）：小于5.0×10-10 mbar（最低压强） •样品处理室（STC）：小于7.0×10-9 mbar（最低压强） 3.大面积XPS分析区域 •单色器Al靶：700×300μm •双阳极Al/Mg靶：2000×800μm 4.微区XPS分析区域 •110μm，55μm，27μm和15μm 5.离子枪 •离子源：Ar •束流：6μA（最大）at 3keV 6. UPS •光源：He紫外光源 •He（I）/He（II）比例： 4:1 •能量分辨率：Ag表面费米边在20%到80%结合能差不高于120meV •灵敏度：Ag 4d峰不低于1，000kcps | ESCALAB 250Xi型电子能谱仪是一台多功能高性能的表面分析仪器，它可以用于研究各种固体材料样品表面（1-10nm厚度）的元素种类、化学价态以及相对含量。结合离子刻蚀技术还可以获得元素及化学态深度分布信息；通过成像技术可以获得元素及化学态的面分布信息；利用微聚焦X射线源或电子束可以获得微区表面信息。在金属、玻璃、高分子、半导体、纳米材料、生物材料以及催化等领域有广泛应用。本仪器以X射线光电子能谱为主要功能，还带有紫外光电子能谱、反射电子能量损失谱及离子散射谱等附件功能。 | https://dayi.oss-cn-hangzhou-zwynet-d01-a.internet.cloud.zj.gov.cn/fb60d692-b4cb-4ae0-9eb4-73cf21ce58de.jpg | 地方财政资金,其他资金 | 2014-09-25 00:00:00 | 否 | 自用 | 正常 | 是 |  |  | ESCALAB 250Xi型电子能谱仪是一台多功能高性能的表面分析仪器，它可以用于研究各种固体材料样品表面（1-10nm厚度）的元素种类、化学价态以及相对含量。结合离子刻蚀技术还可以获得元素及化学态深度分布信息；通过成像技术可以获得元素及化学态的面分布信息；利用微聚焦X射线源或电子束可以获得微区表面信息。在金属、玻璃、高分子、半导体、纳米材料、生物材料以及催化等领域有广泛应用。本仪器以X射线光电子能谱为主要功能，还带有紫外光电子能谱、反射电子能量损失谱及离子散射谱等附件功能。 | 是 | 浙江省固体表面反应化学重点实验室 | 化学与材料科学学院 | 每用户的所有样品测试未超过1小时，均按1小时起步收费。原位XPS：气体自备,使用的镀金铜垫圈按消耗个数收费，价格为300元/个，原位预处理需要额外加收费用， 200元/个。表面刻蚀需要额外收费， 100元/分钟。深度剖析测试：样品基本费：2000元（3小时），每增加一小时，加收600元。 | 化学 | 贾爱平 | 0579-82282234 | aipingjia@zjnu.cn | 用户申请条件、申请方式、申请流程、申请材料、申请方式及服务时间安排与仪器机组人员联系。 | 金华市 | 婺城区 | 迎宾大道688号-11-113 | 470003513 | 浙江师范大学 | 是 | 864823041542135 | 是 | X射线能谱仪
4700035130000000304880 | 化学与材料科学学院 | 20143854 | X射线荧光光谱分析仪 | X-ray Fluorescence Spectrometer | XRF-1800 | 日本岛津公司 | 日本 | 购置 | 原值 | 122.9 | 元素测试范围：11 Na ～ 92U X射线管4KW薄窗、Rh靶 局部分析功能，分析直径10 mm | 可进行金属、非金属、塑料等固体、粉末等多种样品的定性元素分析和无标样FP法定量分析、单标样FP法、工作曲线法定量元素分析。 | https://dayi.oss-cn-hangzhou-zwynet-d01-a.internet.cloud.zj.gov.cn/5ab6eaaf-64e8-4218-acc9-564bd94a1056.jpg | 地方财政资金,其他资金 | 2013-09-05 00:00:00 | 否 | 自用 | 正常 | 是 |  |  | 固体材料的化学成分分析 | 是 | 浙江省固体表面反应化学重点实验室 | 化学与材料科学学院 | 300元/样 | 化学 | 洪泽文 | 0579-82282234 | zwhong@zjnu.cn | 用户申请条件、申请方式、申请流程、申请材料、申请方式及服务时间安排与仪器机组人员联系。 | 金华市 | 婺城区 | 迎宾大道688号-11-127 | 470003513 | 浙江师范大学 | 是 | 869858032093990 | 是 | X射线荧光光谱仪
4700035130000000305566 | 化学与材料科学学院 | 20143922 | 多功能电化学工作站及配件设备 | Multifunctional Electrochemical Workstation and Fittings Equipment | Autolab PGSTAT302N | 瑞士万通Metrohm Autolab B | 瑞士 | 购置 | 原值 | 102.8 | 最大输出电压：± 30V 最大输出电流：± 2A 电位范围：± 10V 频率范围：10µHz-32MHz 最高采样频率10MHz 最小电流分辨率为0.3 fA | 对电化学体系进行电流、电位及时间等参数的控制及变化情况的记录，从而获得丰富的界面性质、热力学、动力学参数。满足界面电化学、锂离子电池、光电化学特别是燃料敏化太阳能电池以及光电催化方向各个方向上全面的测试要求。可实现EC-SPR、IMPS/IMVS等实验方法。 | https://dxyq.stbrain.kjt.zj.gov.cn/oss/294901f4-a678-4a4b-97b1-36c7f59f7c39.jpg | 地方财政资金 | 2014-11-05 00:00:00 | 否 | 自用 | 正常 | 是 |  |  | 循环伏安，阻抗，光电流等 | 是 | 浙江省固体表面反应化学重点实验室 | 化学与材料科学学院 | 电化学150元/机时；光电化学250元/机时 | 化学 | 洪泽文 | 0579-82282234 | zwhong@zjnu.cn | 用户申请条件、申请方式、申请流程、申请材料、申请方式及服务时间安排与仪器机组人员联系。 | 金华市 | 婺城区 | 迎宾大道688号-后勤楼-208 | 470003513 | 浙江师范大学 | 是 | 869858032100167 | 是 | 电化学仪器-其他
4700035130000000312892 | 化学与材料科学学院 | 20144817 | 振动样品磁强计 | Vibrating Sample Magnetometer | 7404 | LakeShore | 美国 | 购置 | 原值 | 98.99 | 1、灵 敏 度：优于5X10-7emu； 2、绝对精度：优于1%； 3、重 复 性：优于1%； 4、磁场稳定性：优于0.01% 3min； 5、最大磁场：2.1 T , 0.9gap 6、能够获得的主要磁性参量：磁滞回线及磁滞回线上的各个参量，如：Ms,Mr,Hcb等。 | 测定磁性物质的磁滞回线（饱磁、剩磁、矫顽力等），初始磁化曲线等；可用于测定反磁性材料、顺磁材料、铁氧磁材料、铁镁磁材料、抗铁磁材料各向异性材料、磁记录材料、磁-光学材料、稀土和过渡元素、非晶金属、金属玻璃材料、高导磁率材料、永磁体、磁性液体等材料。测试样品可为粉末、固体或液体（液体材料自备样品杯）；粉末样品20mg左右，薄膜或块体不超过5X5 mm | https://dxyq.stbrain.kjt.zj.gov.cn/oss/72e1df4c-d0e7-4da3-8698-6db399a34d08.jpg | 地方财政资金,单位自有资金 | 2014-11-21 00:00:00 | 否 | 自用 | 正常 | 是 |  |  | 测定磁性物质的磁滞回线（饱磁、剩磁、矫顽力等），初始磁化曲线等；可用于测定反磁性材料、顺磁材料、铁氧磁材料、铁镁磁材料、抗铁磁材料各向异性材料、磁记录材料、磁-光学材料、稀土和过渡元素、非晶金属、金属玻璃材料、高导磁率材料、永磁体、磁性液体等材料。测试样品可为粉末、固体或液体（液体材料自备样品杯）；粉末样品20mg左右，薄膜或块体不超过5X5 mm | 是 | 浙江省固体表面反应化学重点实验室 | 化学与材料科学学院 | 面议 | 化学 | 童国秀 | 15167953171 | tonggx@zjnu.cn | 用户申请 | 金华市 | 婺城区 | 迎宾大道688号-8-109 | 470003513 | 浙江师范大学 | 是 | 864823041526104 | 是 | 分析仪器-其他
4700035130000000351525 | 化学与材料科学学院 | 20153931 | 超高效液相-高分辨质谱联用仪 | Ultra High Performance Liquid Chromatography-High Resolution Mass Spectrometry | TripleTOF4600 | 日本岛津-美国AB Sciex | 美国 | 购置 | 原值 | 255.0 | 1、液相：压力范围0 ~ 18850 psi，柱温箱温度范围-10℃~85℃，流速范围1 ~ 5000 μL / min，自动进样器（带制冷功能）进样盘数最大为110位，紫外检测器（氘灯）波长范围190 ~ 700 nm； 2、质量分析器为四极杆-飞行时间质量分析器，可一次进样同时采集高分辨MS和MS / MS谱图；配备ESI（5 μL / min ~ 3 mL / min）和APCI离子源（50 μL / min ~ 3 mL / min）； 3、灵敏度：1 pg利血平信噪比S / N ≥500:1 4、质量范围：20 ~ 40000 m/z，质量精度＜1 ppm； 5、分辨率：MS≥45000（956 m/z），MS≥30000（322 m/z）； 6、扫描速度≥100张MS / MS谱图 / 秒； 7、仪器稳定性和重复性：50小时内质量精度漂移≤1 ppm，1 pg利血平连续5次进样峰面积RSD＜3%. | 用于分子式确认和未知物分子式推断、提供真实的分子式信息的特性。具有高分辨的定量功能和高灵敏度的定性功能；可以一次进样同时采集一级MS和二级MS/MS谱图；并且与液相色谱技术联用 | https://dayi.oss-cn-hangzhou-zwynet-d01-a.internet.cloud.zj.gov.cn/e36502c5-3ecb-4b27-9856-00701056df46.jpg | 地方财政资金 | 2015-11-24 00:00:00 | 否 | 自用 | 正常 | 是 |  |  | 广泛应用于生化分析、天然产物分析、药物和保健食品分析以及环境污染物分析等领域 | 是 | 浙江省固体表面反应化学重点实验室 | 化学与材料科学学院 | 面议 | 化学 | 罗芳 | 13738935207 | luofang19@zjnu.cn | 用户申请 | 金华市 | 婺城区 | 迎宾大道688号-11-128 | 470003513 | 浙江师范大学 | 是 | 869858032081920 | 是 | 色谱仪器-其他
4700035130000000351891 | 化学与材料科学学院 | 20153975 | 高效液相色谱仪 | High performance liquid chromatograph | 1260 | 安捷伦 | 美国 | 购置 | 原值 | 30.8 | 四元梯度泵，紫外检测器 | 以液体为流动相，采用高压输液系统，将具有不同极性的单一溶剂或不同比例的混合溶剂、缓冲液等流动相泵入装有固定相的色谱柱，在柱内各成分被分离后，进入检测器进行检测，从而实现对试样的分析 | https://dayi.oss-cn-hangzhou-zwynet-d01-a.internet.cloud.zj.gov.cn/923e5a80-d9c0-4c5b-9443-8cfcf880e7a1.jpg | 地方财政资金 | 2014-11-24 00:00:00 | 否 | 自用 | 正常 | 是 |  |  | 广泛应用于化学、医学、工业、农学、商检和法检等学科领域中的分析分离 | 是 | 浙江师范大学化学与材料科学学院 | 化学与材料科学学院 | 按内容收费 | 化学 | 谢建武 | 0579-82282234 | xiejw@zjnu.cn | 提前预约 | 金华市 | 婺城区 | 迎宾大道688-111-405 | 470003513 | 浙江师范大学 | 是 | 869858032080492 | 是 | 液相色谱仪
4700035130000000424373 | 化学与材料科学学院 | 20163752 | 全功能荧光磷光光谱系统 | Full-function steady-state transient fluorescence spectrometer | FLS980 | 英国爱丁堡仪器公司 | 英国 | 购置 | 原值 | 116.58 | 1 稳态功能：波长范围187nm-2100nm,R928P光电倍增管 响应范围：187-870nm;InGaAs检测器响应范围：800-2100nm;信噪比大于等于12000:1（非RMS值） 2 荧光寿命：波长范围200-900nm,测试范围：5ps-10μs;1μs-10s;激发源激发波长：265nm,340nm,380nm,450nm,570nm;长寿命激发光源：200-1000nm连续可调 3 绝对量子产率：150mm模压积分球 | 1.稳态荧光光谱测定 2 荧光/磷光寿命（瞬态）测量 3 绝对量子产率测量 4 测试对象：块体、薄膜、粉末和液体；发光器件 | https://dayi.oss-cn-hangzhou-zwynet-d01-a.internet.cloud.zj.gov.cn/9bf289c1-6d94-4dce-bc8a-45fffb9e6b46.jpg | 地方财政资金,单位自有资金 | 2015-12-01 00:00:00 | 否 | 自用 | 正常 | 是 |  |  | 1.稳态荧光光谱测定 2 荧光/磷光寿命（瞬态）测量 3 绝对量子产率测量 4 测试对象：块体、薄膜、粉末和液体；发光器件 | 是 | 浙江省固体表面反应化学重点实验室 | 化学与材料科学学院 | 面议 | 化学 | 阮飞盈 | 18758193612 | ruanfy8911@zjnu.edu.cn | 用户申请 | 金华市 | 婺城区 | 迎宾大道688号-11-214 | 470003513 | 浙江师范大学 | 是 | 869858032100506 | 是 | 荧光分光光度计
4700035130000000424427 | 化学与材料科学学院 | 20161117 | 紫外可见近红外分光光度计 | Ultraviolet-Visible-Near Infrared Spectrophotometer | Cary5000 安捷伦 | 安捷伦 | 美国 | 购置 | 原值 | 57.9 | 1.波长范围：175～3300nm；波长准确度：UV-Vis≤±0.08nm；NIR≤±0.4nm； 2.仪器噪声：≤0.00010A (2A, 500nm)；≤0.00080A (4A, 500nm)； 3.杂散光： ≤0.00007%T(220 nm， NaI）；≤0.0004%T（1420nm，H2O）； 4.光度范围：±8A；带宽：UV-Vis 0.01～5nm；NIR 0.04～20nm(0.01nm间隔可调)； 5.分辨率：UV-vis≤0.048nm；NIR≤0.2nm； 6.高灵敏度光电倍增管和硫化铅检测器，150mm积分球 | 用于含无机和(/或)有机成分的溶液、固体粉末、玻璃、薄膜或镀膜材料的吸收、透射、反射等性质的定性和定量研究、分析与测定 | https://dayi.oss-cn-hangzhou-zwynet-d01-a.internet.cloud.zj.gov.cn/afe7c0c4-9ee2-491e-8ce6-8340435d3242.jpg | 中央财政资金,地方财政资金,单位自有资金,其他资金 | 2014-10-30 00:00:00 | 否 | 自用 | 正常 | 是 |  |  | 用于含无机和(/或)有机成分的溶液、固体粉末、玻璃、薄膜或镀膜材料的吸收、透射、反射等性质的定性和定量研究、分析与测定 | 是 | 浙江省固体表面反应化学重点实验室 | 化学与材料科学学院 | 面议 | 化学 | 阮飞盈 | 18758193612 | ruanfy8911@zjnu.edu.cn | 用户申请 | 金华市 | 婺城区 | 迎宾大道688号-11-217 | 470003513 | 浙江师范大学 | 是 | 869858032104680 | 是 | 紫外可见分光光度计
4700035130000000424434 | 化学与材料科学学院 | 20162929 | 紫外拉曼光谱仪 | Raman spectrometer | Renishaw in Via-Reflex | 雷尼绍 | 英国 | 购置 | 原值 | 197.5 | 配有325nm，532nm,785nm三组激光器，光谱范围分别为200-4000cm-1,50-4000cm-1,100-3200cm-1，光谱分辨率：1cm-1；光谱重复性：±0.1 cm-1；空间分辨率：1-2 μm | *对气、液、固、无机、有机和生物样品进行无损伤性分析，对电化学和催化表面反应以及溶液反应过程等进行现场检测，组分的表面分布和深度分布。广泛应用于化学、材料、医药、生化、地质、考古等领域。 | https://dayi.oss-cn-hangzhou-zwynet-d01-a.internet.cloud.zj.gov.cn/1772bab6-3015-4b3a-80cb-cc0c91fe0d63.jpg | 地方财政资金 | 2016-09-27 00:00:00 | 否 | 自用 | 正常 | 是 |  |  | *常规拉曼测试（325nm,532nm,785nm） | 是 | 浙江省固体表面反应化学重点实验室 | 化学与材料科学学院 | 200元/样品 | 化学 | 郑菊芳 | 0579-82282234 | jfzheng@zjnu.cn | 用户申请条件、申请方式、申请流程、申请材料、申请方式及服务时间安排与仪器机组人员联系。 | 金华市 | 婺城区 | 迎宾大道688号-11-123 | 470003513 | 浙江师范大学 | 是 | 864823041519406 | 是 | 拉曼光谱仪
4700035130000000424595 | 化学与材料科学学院 | 20160121 | 低温测试系统 | Low Temperature Test System | cryostream800 | 布鲁克 | 德国 | 购置 | 原值 | 35.70 | 技术参数：温度范围80-400K， 降温速度室温~100K，用时20 min 控温精度0.1K；冷却介质：液氮 | 20分钟从室温快速冷却到100K；60L液氮可维持近4天的使用；配备AD51空气干燥设备，稳定气流，避免喷头和样品结霜；极高的控温精度；无噪音真空泵，无需更换隔膜，免维护；通过软件控制系统，快速方便，无需人工操作。单晶衍射仪液氮低温装置，可以在低温下收集参数，因此可以测定一些常温下不稳定的晶体，提高衍射数据质量，被广泛的应用于化学的各个学科。 | https://dayi.oss-cn-hangzhou-zwynet-d01-a.internet.cloud.zj.gov.cn/2d329caf-bec6-4206-a3c7-3ea92df9da12.jpg | 地方财政资金,单位自有资金 | 2015-10-14 00:00:00 | 否 | 自用 | 正常 | 是 |  |  | 与单晶X-射线衍射仪配套使用 | 是 | 浙江省固体表面反应化学重点实验室 | 化学与材料科学学院 | 参见单晶X-射线衍射仪收费标准 | 化学 | 王晓娟 | 15068052070 | wangxj@zjnu.cn | 用户申请条件、申请方式、申请流程、申请材料、申请方式及服务时间安排与仪器机组人员联系。 | 金华市 | 婺城区 | 迎宾大道688号-11-208 | 470003513 | 浙江师范大学 | 是 |  | 是 | 分析仪器-其他
4700035130000000425271 | 化学与材料科学学院 | 20160196 | 热分析仪 | Thermal Analyzer | STA 449 F5 | 耐驰 | 德国 | 购置 | 原值 | 54.5 | 1、可在N2、空气、CO2等气氛下测试； 2、炉体：SiC 炉体，马达驱动自动升降，操作方便而安全 3、温度范围：室温RT～1600 ℃，升温速率最高为50 ℃/min，温度解析度：0.001K； 4、热焓精度：± 1%； 5、气体流量控制：集成 3 路质量流量计（1路保护气，2路吹扫气：惰性气体）； 6、真空密闭性：10-2 mbar | 既能测定物质在加热过程中发生的失水、分解、相变、氧化还原、升华、熔融、晶格破坏和重建等热反应的温度、热效应（热焓）和质量变化，也能测定不同物质间的热反应的相关信息。借此判定物质的组成及反应机理。 | https://dayi.oss-cn-hangzhou-zwynet-d01-a.internet.cloud.zj.gov.cn/231fae3f-068e-4d07-8e26-8872bb05023a.jpg | 地方财政资金 | 2016-01-12 00:00:00 | 否 | 自用 | 正常 | 是 |  |  | 既能测定物质在加热过程中发生的失水、分解、相变、氧化还原、升华、熔融、晶格破坏和重建等热反应的温度、热效应（热焓）和质量变化，也能测定不同物质间的热反应的相关信息。借此判定物质的组成及反应机理。 | 是 | 浙江省固体表面反应化学重点实验室 | 化学与材料科学学院 | 面议 | 化学 | 陆雯 | 13516960535 | wenluu@zjnu.edu.cn | 用户申请 | 金华市 | 婺城区 | 迎宾大道688号-11-126 | 470003513 | 浙江师范大学 | 是 | 864823041567215 | 是 | 差热分析仪
4700035130000000425295 | 化学与材料科学学院 | 20161280 | 元素分析仪 | elemental analysis | vario elcube | Elementar公司 | 德国 | 购置 | 原值 | 59.5 | 操作模式：CHNS，O(with TCD)；测定范围：C：0.0004-40mg abs.(or 100%) ，H：0.0002-3mg abs.(or 100%) ，N： 0.0001-15mg abs.(or 100%) ，S：0.0005-6mg abs.(or 100%), S：0.0005-6mg abs.(or 100%) ；标准偏差：C/H/N/S≤0.1%，O≤0.2%；检测限：CHNSO≤40ppm； CHNS同时测定，2~5mg样品；校正：非线性校正曲线，长时间稳定；品称样：0.02~1000mg (根据被测物质)；分解温度：950~1200℃（锡容器燃烧时达1800℃）。 | 测定有机物及无机配合物中C.H.N.S.O五种元素的准确含量。用量少，准确率高。 | https://dayi.oss-cn-hangzhou-zwynet-d01-a.internet.cloud.zj.gov.cn/3d40ef24-88c0-4860-ac20-afe11c6346f3.jpg | 地方财政资金,单位自有资金 | 2016-04-18 00:00:00 | 否 | 自用 | 正常 | 是 |  |  | 测定有机物及无机配合物中C.H.N.S.O五种元素的准确含量。用量少，准确率高。 | 是 | 浙江省固体表面反应化学重点实验室 | 化学与材料科学学院 | 面议 | 化学 | 陆雯 | 13516960535 | wenluu@zjnu.edu.cn | 用户申请 | 金华市 | 婺城区 | 迎宾大道688号-11-126 | 470003513 | 浙江师范大学 | 是 | 869858032107238 | 是 | 色谱仪器-其他
4700035130000000425431 | 化学与材料科学学院 | 20161774 | 高效液相色谱仪 | High Performance Liquid Chromatography | E2695 | 美国waters公司 | 美国 | 购置 | 原值 | 37.39 | 流速范围：0.001--10.000ml/min, 以0.001ml为增量，流速精度：±0.075%RSD，操作压力：0-6000psi(0-410bar) ，可设上 ,下限，梯度准确度：± 0.5%，不随反压变化，样品盘数：120位,分5个样品盘,每个样品盘可放置24个2ml样品瓶，进样精度：<0.5%RSD，进样体积：0.1 -100 uL，温度设定范围：4℃至65℃，波长范围：190-800nm，噪音：<10 X 10-6AU ，254nm，漂移：<1X10-3 AU/hr ，254nm | 通过液相色谱仪定性定量分析 | https://dayi.oss-cn-hangzhou-zwynet-d01-a.internet.cloud.zj.gov.cn/c12bbab3-fbd1-4a32-b793-b2225a81b7d2.jpg | 地方财政资金,单位自有资金 | 2015-12-29 00:00:00 | 否 | 自用 | 正常 | 是 |  |  | 通过液相色谱仪定性，定量分析， | 是 | 浙江省固体表面反应化学重点实验室 | 化学与材料科学学院 | 300元/机时；1，除色谱柱自备外，其他所有实验耗材实验室提供 2，仪器累积使用时间>10小时，按100元/小时收费，>50小时，按50元/小时（仪器使用时间每学期累积，下学期重新累积）。 | 化学 | 王卫平 | 13566751903 | wangwp@zjnu.cn | 用户申请条件、申请方式、申请流程、申请材料、申请方式及服务时间安排与仪器机组人员联系。 | 金华市 | 婺城区 | 迎宾大道688号-11-307 | 470003513 | 浙江师范大学 | 是 | 869858032087869 | 是 | 液相色谱仪
4700035130000000425912 | 化学与材料科学学院 | 20163805 | 气体吸附仪器 | Gas Adsorbe | ASAP2020HD88 | 麦克仪器公司 | 美国 | 购置 | 原值 | 36.5 | 可以自动选择允许自动预处理、回填与分析的12个进气口和一体化的质谱仪接口； · 仪器配置了液氮液面保持装置---液氮等温夹，以确保整个分析过程中等温夹套以下的温度恒定； · 仪器配备有两套真空系统，既脱气系统和分析系统相互独立，各自有一套独立的双级机械泵，同时分析系统还配备了一套高真空分子涡轮泵，提高了测试效率，真正做到分析与脱气的同时进行。避免了由一套真空系统而带来的污染问题，为完成微孔分析提供了保证； · 配备了3升的大容量杜瓦瓶,结合专利的液氮等温夹，保证至少72小时无人介入操作。最大无上限的连续分析，保证微孔分析的完整性。 | Langmuir、BET比表面积,孔容孔径等结构参数的测定 | https://dayi.oss-cn-hangzhou-zwynet-d01-a.internet.cloud.zj.gov.cn/9d341be6-f6ed-482d-8e8a-8d003dee7c5f.jpg | 地方财政资金 | 2014-11-10 00:00:00 | 否 | 自用 | 正常 | 是 |  |  | Langmuir、BET比表面积,孔容孔径等结构参数的测定 | 是 | 浙江师范大学化学与材料科学学院 | 化学与材料科学学院 | 按内容收费 | 化学 | 何亚兵 | 0579-82282234 | heyabing@zjnu.cn | 提前预约 | 金华市 | 婺城区 | 迎宾大道688-8-211 | 470003513 | 浙江师范大学 | 是 | 869858032087653 | 是 | 其他仪器
4700035130000000430275 | 化学与材料科学学院 | 20163190 | 矢量网络分析仪 | Vector network analyzer | N5234A | 美国 / KEYSIGHT | 美国 | 购置 | 原值 | 91.88 | 1、传输测量精度：幅度精度0.15 dB，相位精度1度； 2、测量稳定度：幅度 0.03 dB /°C 相位0.55 度 /°C； 3、测试频率范围：10M Hz - 40G Hz. | 1、介电常数和磁导率测量—传输线法； 2、屏蔽效能测量—法兰同轴法； 3、反射率测量—拱形法 服务范围：主要用于测定吸波材料的介电常数和磁导率。 | https://dxyq.stbrain.kjt.zj.gov.cn/oss/e85c5019-aeb9-49da-b854-c22e29e05e35.jpg | 地方财政资金 | 2015-12-01 00:00:00 | 否 | 自用 | 正常 | 是 |  |  | 1、介电常数和磁导率测量—传输线法； 2、屏蔽效能测量—法兰同轴法； 3、反射率测量—拱形法 服务范围：主要用于测定吸波材料的介电常数和磁导率。 | 是 | 浙江师范大学化学与材料科学学院 | 化学与材料科学学院 | 按内容收费 | 化学 | 童国秀 | 15167953171 | tonggx@zjnu.cn | 提前预约 | 金华市 | 婺城区 | 迎宾大道688-8-224 | 470003513 | 浙江师范大学 | 是 | 869858032106669 | 是 | 矢量分析仪
4700035130000000443268 | 化学与材料科学学院 | 20173883 | 粉末X射线衍射仪  | X-Ray diffractometer | D8Advance | 布鲁克 | 德国 | 购置 | 原值 | 181.7 | 标准样品台、X-Y-Z样品台、毛细管样品台 | 仪器采用当前最先进的技术，能够精确地对金属和非金属多晶样品进行物相定性定量分析结晶度分析、晶胞参数计算和固溶体分析，微观应力及晶粒大小分析、薄膜材料分析、微区分析 | https://dayi.oss-cn-hangzhou-zwynet-d01-a.internet.cloud.zj.gov.cn/d809fcd5-8bab-4683-a794-d56f0b8ee17a.jpg | 地方财政资金,其他资金 | 2017-10-20 00:00:00 | 否 | 自用 | 正常 | 是 |  |  | 常规XRD测量、小角测量（0.5-10°）、薄膜测试、块状样品测试等 | 是 | 浙江省固体表面反应化学重点实验室 | 化学与材料科学学院 | 根据测试方式决定 | 化学 | 洪泽文 | 0579-82282234 | zwhong@zjnu.cn | 用户申请条件、申请方式、申请流程、申请材料、申请方式及服务时间安排与仪器机组人员联系。 | 金华市 | 婺城区 | 迎宾大道688号-11-121 | 470003513 | 浙江师范大学 | 是 | 864823041550971 | 是 | X射线衍射仪
4700035130000000443978 | 化学与材料科学学院 | 20172683 | 激光粒度仪  | Laser particle size meter | Mastersizer3000E | 马尔文帕纳科公司 | 英国 | 购置 | 原值 | 33.0 | 粒度范围：0.1至1000µm Mastersizer3000E 采用高稳定性的氦氖激光器以及非均匀交叉大面积补偿三维立体的技术检测系统，辅以全密封防尘光路系统，运用米氏理论，无需更换透镜即可以实现0.1至1000µm的测量 测量速度快，测量速度高达10000次/秒 采用10KHz数据采集系统，显著提高了颗粒衍射信号采集次数和测试速度，大大提升了测试结果的重复性和重现性，实时全息即使针对分布很广的不规则材料也能实现可靠测量。 分散效率高，样品适用性强 根据客户需求设计出容量可变的湿法分散系统，通过内置的在线式超声技术实现高效快速的样品分散，通过强力的离心泵可将宽分布的样品有代表性的输送至测量区域。创新的干法分散附件，无论是易粉碎物料还是粘结的团散颗粒均可高效分散，测量参数可通过软件控制 多种干湿法分散进样系统可选，配置升级更灵活 Mastersizer 3000E共焦式干湿法测量单元，可以与多种分散系统配合使用，使切换更为快捷方便。 | 采用高稳定性的氦氖激光器以及非均匀交叉大面积补偿三维立体的技术检测系统，辅以全密封防尘光路系统，运用米氏理论，无需更换透镜即可以实现0.1至1000μm的测量。 测量速度快，测量速度高达10000次/秒 | https://dayi.oss-cn-hangzhou-zwynet-d01-a.internet.cloud.zj.gov.cn/80fe1254-2edf-46b5-ae5b-74b23c12e117.jpg | 地方财政资金 | 2017-06-19 00:00:00 | 否 | 自用 | 正常 | 是 |  |  | 采用高稳定性的氦氖激光器以及非均匀交叉大面积补偿三维立体的技术检测系统，辅以全密封防尘光路系统，运用米氏理论，无需更换透镜即可以实现0.1至1000μm的测量。 测量速度快，测量速度高达10000次/秒 | 是 | 浙江省固体表面反应化学重点实验室 | 化学与材料科学学院 | 面议 | 化学 | 陆雯 | 13516960535 | wenluu@zjnu.edu.cn | 用户申请 | 金华市 | 婺城区 | 迎宾大道688号-11-126 | 470003513 | 浙江师范大学 | 是 | 869858032099195 | 是 | 电子光学仪器-其他
4700035130000000482397 | 化学与材料科学学院 | 20010410 | 近红外光谱仪 | Near Infrared Spectrum Instrument | NEXUS 智能傅里叶 | 美国尼高力公司 | 美国 | 购置 | 原值 | 39.52 | 光谱扫描范围：4000cm-1～400cm-1。原位系统可以在不同气氛、不同温度跟踪监测反应中间体。 | 主要用于测定固体和液体物质的红外光谱，由此推断物质所含的化学基因，鉴定其化学成份。 | https://dayi.oss-cn-hangzhou-zwynet-d01-a.internet.cloud.zj.gov.cn/975a9366-414a-4496-8173-b3f22030181f.jpg | 地方财政资金 | 2001-05-31 00:00:00 | 否 | 自用 | 正常 | 是 |  |  | 用于测定固体和液体物质的红外光谱，由此推断物质所含的化学基因，鉴定其化学成份。 | 是 | 浙江省固体表面反应化学重点实验室 | 化学与材料科学学院 | 面议 | 化学 | 郑菊芳 | 13957999024 | jfzheng@zjnu.cn | 用户申请 | 金华市 | 婺城区 | 迎宾大道688号-11-206 | 470003513 | 浙江师范大学 | 是 | 864823041559477 | 是 | 红外光谱仪
4700035130000000567971 | 化学与材料科学学院 | 20026485 | 傅立叶核磁共振波谱仪 | Fourier Nuclear Magnetic Resonance Spectrometer | AV400 | 布鲁克 | 瑞士 | 购置 | 原值 | 203.04 | 配一个BBO探头 磁场强度： 9.39T (1H frequency 400MHz) 灵敏度：13C≥200 (ASTM/standard sample tube) 1H≥280 (0.1% ethyl benzene/standard sample tube) 15N ≈30 (Formamide solution/standard sample tube) 31P ≈120 (Triphenyl phosphate solution/standard sample tube ) 分辨率：1H resolution (0.45Hz以下) 线型： 1H lineshape (6/12Hz以下) | 可用于研究分子结构、各种分子、动力学或分子动力学之间的相互作用 | https://dxyq.stbrain.kjt.zj.gov.cn/oss/13aca533-04ec-4d0c-b1f0-85738acce559.jpg | 地方财政资金,单位自有资金 | 2002-12-01 00:00:00 | 否 | 自用 | 正常 | 是 |  |  | 可用于研究分子结构、各种分子、动力学或分子动力学之间的相互作用 | 是 | 浙江省固体表面反应化学重点实验室 | 化学与材料科学学院 | 面议 | 化学 | 孔黎春 | 13566997223 | sky35@zjnu.cn | 用户申请 | 金华市 | 婺城区 | 迎宾大道688号-11-103 | 470003513 | 浙江师范大学 | 是 |  | 是 | 核磁共振波谱仪
4700035130000000568336 | 化学与材料科学学院 | 20026522 | 拉曼光谱仪 | Raman spectrometer | 雷尼绍RM10000 | 雷尼绍（香港）有限公司 | 中国 | 购置 | 原值 | 189.39 | 光谱范围：100-4000cm-1，精度：±1cm-1，空间分辨率：1-2μm，最小采谱时间0.001s。配有514、633nm激光器。 | 对气、液、固、无机、有机和生物样品进行无损伤性分析，对电化学和催化表面反应以及溶液反应过程等进行现场检测，组分的表面分布和深度分布。广泛应用于化学、材料、医药、生化、地质、考古等领域。 | https://dxyq.stbrain.kjt.zj.gov.cn/oss/b13692b9-bd52-4b13-9e34-ceed86d1f921.jpg | 中央财政资金,地方财政资金 | 2002-12-15 00:00:00 | 否 | 自用 | 正常 | 是 |  |  | 常规拉曼测试（633nm和514nm） | 是 | 浙江省固体表面反应化学重点实验室 | 化学与材料科学学院 | 非原位80元/样品；原位400元/h。 不包括解谱，自备气体。 | 化学 | 郑菊芳 | 0579-82282234 | jfzheng@zjnu.cn | 用户申请条件、申请方式、申请流程、申请材料、申请方式及服务时间安排与仪器机组人员联系。 | 金华市 | 婺城区 | 迎宾大道688号-11-211 | 470003513 | 浙江师范大学 | 是 | 864823041574542 | 是 | 拉曼光谱仪
4700035130000000741517 | 化学与材料科学学院 | 20061514 | 扫描探针显微镜 | Scanning Probe Microscopy | Nanoscope 3a+EnviroS | 美国VEECO | 美国 | 购置 | 原值 | 147.45 | AFM最大扫描范围：90*90μm 分辨率：AFM 横向 0.2 nm 垂直0.03 nm（以云母定标） | 扫描探针显微镜以其分辨率极高（原子级分辨率）、实时、实空间、原位成像，对样品无特殊要求（不受其导电性、干燥度、形状、硬度、纯度等限制）、可在大气、常温环境甚至溶液中成像。 | https://dxyq.stbrain.kjt.zj.gov.cn/oss/de4e2a21-4d98-4f90-9ad0-2ebe85f754f6.jpg | 地方财政资金,单位自有资金 | 2006-11-17 00:00:00 | 否 | 自用 | 正常 | 是 |  |  | 扫描探针显微镜以其分辨率极高（原子级分辨率）、实时、实空间、原位成像，对样品无特殊要求（不受其导电性、干燥度、形状、硬度、纯度等限制）、可在大气、常温环境甚至溶液中成像。 | 是 | 浙江省固体表面反应化学重点实验室 | 化学与材料科学学院 | 400元/样 | 化学 | 郑菊芳 | 0579-82282234 | jfzheng@zjnu.cn | 用户申请条件、申请方式、申请流程、申请材料、申请方式及服务时间安排与仪器机组人员联系。 | 金华市 | 婺城区 | 迎宾大道688号-11-213 | 470003513 | 浙江师范大学 | 是 | 869858032087182 | 是 | 电子探针
4700035130000000754166 | 化学与材料科学学院 | 20062779 | 扫描电子显微镜 | Scanning Electron Microscope | S-4800 | 日本日立高新技术公司 | 日本 | 购置 | 原值 | 286.68 | 二次电子分辨率：1.0nm(15kV)，2.0nm(1kV)；背散射电子分辨率：3.0nm(15kV)；电子枪：冷场发射电子源；加速电压：0.5～30 kV（0.1 kV/步，可变）；放大倍率：×30～×800000。X射线能谱仪的元素分析范围为Be4～U92。喷金喷碳装置可以通特定的气氛保护样品。 | 该电镜的电子发射源为冷场，物镜为半浸没式。在高加速电压（15kV）下，S-4800的二次电子图像分辨率为1nm，这是目前半浸没式冷场发射扫描电镜所能达到的最高水平。该电镜在低加速电压（1kV）下的二次电子图像分辨率为2nm，这有利于观察绝缘或导电性差的样品。S-4800的主要附件为X射线能谱仪。利用S-4800和X射线能谱仪可以在观察样品表面微观形貌的同时进行微区成分定性和定量以及元素分布分析。 | https://dxyq.stbrain.kjt.zj.gov.cn/oss/7f407dff-5678-4f2b-be75-cf876dbe9993.jpg | 地方财政资金,单位自有资金 | 2006-11-17 00:00:00 | 否 | 自用 | 正常 | 是 |  |  | 固体材料的表面形貌和成分分析 | 是 | 浙江省固体表面反应化学重点实验室 | 化学与材料科学学院 | SEM:400元/小时； EDS:100元/样品； | 化学 | 贾爱平 | 0579-82282234 | aipingjia@zjnu.cn | 用户申请条件、申请方式、申请流程、申请材料、申请方式及服务时间安排与仪器机组人员联系。 | 金华市 | 婺城区 | 迎宾大道688号-11-117 | 470003513 | 浙江师范大学 | 是 | 864823041563891 | 是 | 扫描电镜
4700035130000001013408 | 化学与材料科学学院 | 99121600 | 傅立叶红外光谱仪 | Fourier Transform Infrared | NEXUS 670 FT-IR | 尼高力 | 美国 | 购置 | 原值 | 42.45 | DTGS检测器，分辨率：0.125cm -1 | 主要用于有机化合物结构测定 | https://dayi.oss-cn-hangzhou-zwynet-d01-a.internet.cloud.zj.gov.cn/c79dbbfb-ad50-4711-9c66-f6f2bac7e297.jpg | 地方财政资金 | 1999-10-01 00:00:00 | 否 | 自用 | 正常 | 是 |  |  | 主要用于有机化合物结构测定 | 是 | 浙江省固体表面反应化学重点实验室 | 化学与材料科学学院 | 面议 | 化学 | 孔黎春 | 13566997223 | sky35@zjnu.cn | 用户申请 | 金华市 | 婺城区 | 迎宾大道688号-11-103 | 470003513 | 浙江师范大学 | 是 | 869858032102262 | 是 | 红外光谱仪
4700035130000001088499 | 化学与材料科学学院 | 20189046 | 付立叶红外光谱分析仪 | Fourier Transform Infrared Spectrometer | Nicolet iS50 | 美国赛默飞 | 美国 | 购置 | 原值 | 35.0 | DTGS检测器，分辨率：0.125cm-1 | 主要用于有机化合物结构测定 | https://dayi.oss-cn-hangzhou-zwynet-d01-a.internet.cloud.zj.gov.cn/710c2478-243d-44a2-9e42-33498f7077ab.jpg | 地方财政资金,单位自有资金 | 2018-11-12 00:00:00 | 否 | 自用 | 正常 | 是 |  |  | 用于有机化合物结构测定 | 是 | 浙江省固体表面反应化学重点实验室 | 化学与材料科学学院 | 面议 | 化学 | 鲁继青 | 13958482125 | jiqinglu@zjnu.cn | 用户申请 | 金华市 | 婺城区 | 迎宾大道688号-11-114 | 470003513 | 浙江师范大学 | 是 | 864823041553926 | 是 | 红外光谱仪
4700035130000001132062 | 化学与材料科学学院 | 20188944 | 单晶X射线衍射仪 | X-ray single crystal diffractometer | D8 VENTURE | 布鲁克 | 德国 | 购置 | 原值 | 239.5 | 1、X-射线光源: 采用高强度微聚焦Cu/Mo自动切换双光源系统，Mo靶/Cu靶采用IuS3.0微焦斑光管；2、二维像素阵列探测器：PhotoII检测器；3、测角仪：四圆Kappa（Kappa，ω，2θ，ϕ）测角仪， 360°旋转 ≤0.02°步长; /2θ 步长≤0.002°，角度重现性±0.0001°，探测器到样品距离马达可调；4、系统控制、数据采集分析、单晶结构解析软件包 | 用于准确、快速测定晶体结构，区分和确定晶体的手性及空间结构的目的。可精确地测定小分子无机物、有机物、配合物以及蛋白质大分子等的晶态物质的结构 | https://dayi.oss-cn-hangzhou-zwynet-d01-a.internet.cloud.zj.gov.cn/d32b941e-4d5a-4464-9ee8-54c615aee903.jpg | 地方财政资金,单位自有资金 | 2018-10-24 00:00:00 | 否 | 自用 | 正常 | 是 |  |  | 为化学及生物学在天然产物提取未知物结构测定、合成产物结构确认、金属配合物的研究提供强有力的支持 | 是 | 浙江省固体表面反应化学重点实验室 | 化学与材料科学学院 | 面议 | 化学 | 王晓娟 | 15068052070 | wangxj@zjnu.cn | 用户申请 | 金华市 | 婺城区 | 迎宾大道688号-11-207 | 470003513 | 浙江师范大学 | 是 | 864823041565623 | 是 | X射线衍射仪
4700035130000001216069 | 化学与材料科学学院 | 20184808 | 流式细胞仪 | Flow cytometer | Guava easyCyte 6-2L | Millipore公司 | 美国 | 购置 | 原值 | 36.18 | guava easyCyte 6-2L 系统采用微毛细管进样；激发光：488nm、640nm固态激光器；前向角检测器；侧向角检测器；荧光检测器：525 nm、583 nm、680 nm、661 nm PMT；EP管：0.5 mL或1.5 mL | 主要用于细胞的定量研究 | https://dayi.oss-cn-hangzhou-zwynet-d01-a.internet.cloud.zj.gov.cn/c1d6b0ea-e8c8-41be-abe7-6fd25d6957cd.png | 地方财政资金 | 2017-10-12 00:00:00 | 否 | 自用 | 正常 | 是 |  |  | 主要用于如细胞计数等细胞的定量研究 | 是 | 浙江省固体表面反应化学重点实验室 | 化学与材料科学学院 | 按使用时间收费，60元/30分钟 | 生物学 | 周金明 | 18857974058 | zhoujinming@zjnu.edu.cn | 预约制 | 金华市 | 婺城区 | 迎宾大道688号-8-201 | 470003513 | 浙江师范大学 | 是 | 869858032098940 | 是 | 细胞分析仪
4700035130000001402448 | 化学与材料科学学院 | 1914801G | 表面光电压谱仪 | Surface photovoltage spectrometer | PL-SPV/IPCE1000 | 北京泊菲莱 | 中国 | 购置 | 原值 | 35.85 | 1.光电压测量：可检测光伏>100nV；光谱波长范围：300-1000nm，光谱分辨率2nm； 2.光电流测量：可检测光电流>100 pA；光谱波长范围：300-1000nm，光谱分辨率2nm； 3.光伏相位谱：相检测范围：-180°至+180°；光谱波长范围：300-1000nm； 4.光电转换效率（IPCE）：光谱波长范围：300-1000nm。 | 主要用于测量表面光电压 | https://dayi.oss-cn-hangzhou-zwynet-d01-a.internet.cloud.zj.gov.cn/2c5d3d82-b745-4eff-8927-e9cd6f5ad23f.jpg | 地方财政资金 | 2019-12-19 00:00:00 | 否 | 自用 | 正常 | 是 |  |  | 主要用于测量表面光电压 | 是 | 浙江省固体表面反应化学重点实验室 | 化学与材料科学学院 | 面议 | 化学 | 陆雯 | 13516960535 | wenluu@zjnu.edu.cn | 用户申请 | 金华市 | 婺城区 | 迎宾大道688号-11-122 | 470003513 | 浙江师范大学 | 是 | 869858032092067 | 是 | 光电测量仪器-其他
4700035130000001402455 | 化学与材料科学学院 | 1910614G | 双恒电位电化学综合测试仪 | Potentiostat Galvanostat EIS Analyzer | VersaSTAT 3F | 美国Ametek公司 | 美国 | 购置 | 原值 | 34.34 | 输出电压：±12V；施加电位分辨率：0.003%；电位扫描方式：具有LINEAR SCAN线性扫描及STAIR CASE阶梯波扫描双重方式；最小电流量程/分辨率：±4nA/120fA；电流测量范围：4nA~1A（10量程）；频率测试范围：10μHz~1MHz； | 循环伏安（单圈）、循环伏安（多圈）、阶跃线性扫描、阶跃循环伏安（单圈）、阶跃循环伏安（多圈）、多拐点扫描、计时电流、计时电位、计时电量、电位脉冲、电流脉冲、反向电位脉冲、反向电流脉冲、方波伏安法、差分脉冲伏安、脉冲伏安、反向脉冲伏安 | https://dxyq.stbrain.kjt.zj.gov.cn/oss/a1ab43f0-a104-4822-a33e-2c81941af4e1.jpg | 地方财政资金 | 2019-09-27 00:00:00 | 否 | 自用 | 正常 | 是 |  |  | 恒电流充放电、恒电压充放电、恒电阻充放电、恒功率充放电、电压限制的恒电流充放电循环、充/放电循环、恒流-恒压充电控制、恒电流间歇滴定、恒电位间歇滴定、功率控制充放电循环、电阻控制充放电循环 | 是 | 浙江省固体表面反应化学重点实验室 | 化学与材料科学学院 | 面议 | 化学 | 詹才宏 | 17858993082 | chzhan@zjnu.cn | 用户申请 | 金华市 | 婺城区 | 迎宾大道688号-后勤楼-208 | 470003513 | 浙江师范大学 | 是 | 869858032093818 | 是 | 电化学仪器-其他
4700035130000001402462 | 化学与材料科学学院 | 1902317G | 圆二色谱仪 | circular dichroism | MOS-500 | 法国Bio-Logic公司 | 法国 | 购置 | 原值 | 69.6 | 波长范围：165-950nm或更宽；波长准确度：≤±0.1 nm(165-950nm)；波长重复性：≤±0.05 nm(165-950nm)；基线稳定性:﹤0.007 mdeg/hr； CD测量范围：±10000mdeg或更宽；氮气吹扫：185nm以上不需要氮气吹扫；；温度范围：-10 oC-110 oC或更宽 | 圆二色光谱、紫外吸收谱、荧光圆二色谱及荧光各向异性谱等光谱测量 | https://dayi.oss-cn-hangzhou-zwynet-d01-a.internet.cloud.zj.gov.cn/4b799984-95e2-48bc-989c-75500e82eee1.jpg | 地方财政资金 | 2019-04-01 00:00:00 | 否 | 自用 | 正常 | 是 |  |  | 核酸蛋白质等有机分子结构的表征 | 是 | 浙江省固体表面反应化学重点实验室 | 化学与材料科学学院 | 面议 | 化学 | 罗芳 | 13738935207 | luofang19@zjnu.cn | 用户申请 | 金华市 | 婺城区 | 迎宾大道688号-11-128 | 470003513 | 浙江师范大学 | 是 | 869858032106149 | 是 | 圆二色光谱仪
4700035130000001402479 | 化学与材料科学学院 | 1914802G | 光催化还原CO2反应系统装置 | 无 | Labsolar-6A | 北京泊菲莱 | 中国 | 购置 | 原值 | 37.8 | 绝对真空度：≤1.5KPa,； 泄漏率：≤5×10-5 Pa•L/s，24h氧气泄漏量≤1μmol； 高效柱塞泵，在负压（光解水制氢实验）、微负压、常压（二氧化碳还原实验），均能提供优异的循环驱动力。 排气量： 6ml/次；标准曲线线性回归度：系统内氢气含量为100uL~10mL范围时R2>0.9995；同一浓度三次采样，RSD≤3% | 测试微量气体（一氧化碳、氢气、甲烷等气体）成分及定量分析。 | https://dayi.oss-cn-hangzhou-zwynet-d01-a.internet.cloud.zj.gov.cn/51eb8d5e-3d70-4fbf-8ce3-f1d974f6eb79.jpg | 地方财政资金 | 2019-12-19 00:00:00 | 否 | 自用 | 正常 | 是 |  |  | 测试微量气体（一氧化碳、氢气、甲烷等气体）定量分析 | 是 | 浙江省固体表面反应化学重点实验室 | 化学与材料科学学院 | 面议 | 化学 | 胡勇 | 13586997326 | yonghu@zjnu.cn | 用户申请 | 金华市 | 婺城区 | 迎宾大道688号-7-303 | 470003513 | 浙江师范大学 | 是 | 869858032101470 | 是 | 光谱仪器-其他
4700035130000001402486 | 化学与材料科学学院 | 1906129G | 场发射扫描电子显微镜 | Field Emission Scanning Electron Microscope | GeminiSEM 300 | 德国蔡司 | 德国 | 购置 | 原值 | 289.9 | 二次电子分辨率：0.7nm@15KV，1.2nm@1kV（非样品台减速模式下）；放大倍率：12-2，000，000倍（底片放大倍率），根据加速电压和工作距离的改变，放大倍数自动校准；电子枪：肖特基场发射电子枪；能谱仪的元素分析范围：Be4-Cf98 | 观察样品表面微观形貌的同时进行微区成分定性和定量以及元素分布分析 | https://dayi.oss-cn-hangzhou-zwynet-d01-a.internet.cloud.zj.gov.cn/dd10e5ed-0eeb-44cc-be2e-73e6540b0bb1.jpg | 地方财政资金 | 2019-06-18 00:00:00 | 否 | 自用 | 正常 | 是 |  |  | 观察样品表面微观形貌的同时进行微区成分定性和定量以及元素分布分析 | 是 | 浙江省固体表面反应化学重点实验室 | 化学与材料科学学院 | 面议 | 化学 | 贾爱平 | 13738956351 | aipingjia@zjnu.cn | 用户申请 | 金华市 | 婺城区 | 迎宾大道688号-11-119 | 470003513 | 浙江师范大学 | 是 | 864823041568643 | 是 | 扫描电镜
4700035130000001402493 | 化学与材料科学学院 | 1902321G | 气质联用仪 | Gas chromatography-mass spectrometry | Agilent7890B/5977B | 安捷伦Aglient(美国） | 美国 | 购置 | 原值 | 49.83 | 质量数范围：1.6-1050amu，以0.1amu递增 分辨率：单位质量数分辨 质量轴稳定性: 优于0.10amu/48小时 灵敏度：全扫描灵敏度（电子轰击源EI）：1pg八氟萘（OFN）,信/噪比≥1500:1 (扫描范围: 50-300amu) ▲最大扫描速率≥20,000amu/s(作为验收指标) 动态范围：全动态范围≥106 选择离子模式检测（SIM）最多可有100组，每组最多可选择60个离子 具有全扫描/选择离子检测同时采集功能 | 小分子化合物的分离及定性分析 | https://dayi.oss-cn-hangzhou-zwynet-d01-a.internet.cloud.zj.gov.cn/f912ee8d-7de7-48af-992d-4ee0e34ed1b0.jpg | 地方财政资金 | 2019-04-11 00:00:00 | 否 | 自用 | 正常 | 是 |  |  | 小分子化合物的分离及定性分析 | 是 | 浙江省固体表面反应化学重点实验室 | 化学与材料科学学院 | 面议 | 化学 | 罗芳 | 13738935207 | luofang19@zjnu.cn | 用户申请 | 金华市 | 婺城区 | 迎宾大道688号-11-128 | 470003513 | 浙江师范大学 | 是 | 869858032092323 | 是 | 质谱仪器-其他
4700035130000001402509 | 化学与材料科学学院 | 1906562G | 多功能酶标仪 | SpectraMax iD5 | SpectraMax iD5 | Molecular Devices | 美国 | 购置 | 原值 | 36.4 | 读板能力：6-384孔微孔板；具备功能：吸收光（光栅系统）、荧光顶读和底读（四光栅和滤光片双系统）、化学发光（四光栅和滤光片双系统）检测功能；主机10英寸大触摸屏界面，内置嵌入式电脑，无需额外配置电脑，节约实验室空间；具备无触摸式用户身份识别系统，确保实验数据安全快速调取；通过网络联接，实现实验数据直接储存到指定网络终端；光源：高能氙闪灯；温度控制：室温+5℃---66°C；温度均一性：± 0.75°C；温度精确度：±1℃@37°C；震荡方式：线性、圆周和双圆周；强度和速度可调；检测器：-5℃超冷PMT（增益-光子计数PMT）检测和硅光电二极管； | 测试光吸收、化学发光和荧光灯 | https://dayi.oss-cn-hangzhou-zwynet-d01-a.internet.cloud.zj.gov.cn/d9bc6079-c5c9-4e71-a7cf-b16f9380688d.jpg | 地方财政资金 | 2018-09-27 00:00:00 | 否 | 自用 | 正常 | 是 |  |  | 测试光吸收、化学发光和荧光灯 | 是 | 浙江省固体表面反应化学重点实验室 | 化学与材料科学学院 | 面议 | 化学 | 宫培军 | 15958987642 | skygpj@zjnu.edu.cn | 用户申请 | 金华市 | 婺城区 | 迎宾大道688号-8-128 | 470003513 | 浙江师范大学 | 是 | 869858032106818 | 是 | 酶标仪
4700035130000001402516 | 化学与材料科学学院 | 1913743G | 全自动多站物理吸附分析仪 | Auto physical adsorption analysis equipment | autosorb iQ | 美国康塔公司 | 美国 | 购置 | 原值 | 44.9 | 比表面积范围： 0.0005m2/g，无上限；孔径范围： 0.35–500 nm ； P/Po 范围:<1 x 10-7– 0.999；压力传感器分辨率：1000 torr压力传感器分辨率: 0.00025 mm Hg，10 torr 压力传感器分辨率: 0.0000025 mm Hg，1 torr压力传感器分辨率: 0.000000025 mm Hg | 颗粒物质的比表面积，物质气体的吸附能力 | https://dayi.oss-cn-hangzhou-zwynet-d01-a.internet.cloud.zj.gov.cn/609142b0-2856-4b9d-a6e3-d90ae81dc247.jpg | 地方财政资金 | 2019-12-12 00:00:00 | 否 | 自用 | 正常 | 是 |  |  | 物质的比表面积和气体的吸附能力 | 是 | 浙江省固体表面反应化学重点实验室 | 化学与材料科学学院 | 面议 | 化学 | 陆雯 | 13516960535 | wenluu@zjnu.edu.cn | 用户申请 | 金华市 | 婺城区 | 迎宾大道688号-11-122 | 470003513 | 浙江师范大学 | 是 | 869858032094964 | 是 | 分析仪器-其他
4700035130000001402523 | 化学与材料科学学院 | 1900856G | 可控强度调制电化学谱仪 | Controllable intensity modulation photoelectrochemical spectrometer | Zahner PP211 | 德国ZAHNER公司 | 德国 | 购置 | 原值 | 34.8 | 1. 电化学工作站 1.1 频率范围：10μHz~1MHz 1.2 频率精度：< 0.035% 1.3 频率分辨率：0.0025% 1.4 模数分辨率：18 bit 1.5最大电流：±2 A，后期加原厂附件最高可扩展至±20A 1.6 槽压：±14 V， 1.7 应用电压：±10 V， 1.8 交流振幅：1mV-1V 1.9 最高电流精度：0.05% 1.11 电流分辨率：0.025% 1.12 输入阻抗：1TΩ// ±5pF 1.13 测试阻抗精度：1 mΩ ~ 1 GΩ / 2%；100 mΩ~ 10 MΩ / 0.2%；30 μΩ ~ 1 GΩ / 2%恒电流 1.14 信号升起时间： 250 ns-200μs自动选级 1.15 仪器频带宽：DC-5MHz 1.16 本体噪音：20μV rms/2pA rms 1.17 扩展槽：4个 1.18 电化学应用软件包括：电化学阻抗谱测试和等效电路模型拟合；循环伏安；线性扫描伏安；线性极化曲线；动态极化曲线；阳极极化曲线等多种电化学实验；恒电位、恒电流；动电位、动电流；计时电流、计时电位；电位、电流阶跃；方波伏安等多种电化学实验；测量电容/阻抗随电位变化关系曲线；常规、差分脉冲及溶出伏安法、多种极谱测试技术。 2. 大功率外置恒电位仪 2.1 频率范围：10μHz~200kHz 2.2 最大输出电流及电压：±10A，±20V 2.3 输出功率：200W 2.4 电压精度：±0.1% / ±2 mV 3. 光源 3.1 光源类型：LED, 后期必须有60种不同类型的单波长光源可供日后选择 3.2大功率白光光源，色温：4300K，最大光强：1000W/m^2，光强可调。 4. 光电化学专用测试部分 4.1 包括光具座，外置光强计，光感放大反馈模块 4.2 采用闭环控制回路控制技术完成光强度的调整和调制，可使得光强度极其稳定，自动对比光强度设定值和检测的光强度，消除了光源非线性、老化及温度漂移等影响因素。包括外置光强计1个，外置光强计可以实时检测样品被照射强度，通过光强闭环控制系统实时反馈给大电流外置恒电位仪进行实时调节。 4.3. 光电化学测试软件包1套，测试方法包含：最大输出功率，填充因子，转换效率，静态光电压vs.光强 | 可控强度调制光电化学谱仪是电化学和光电化学研究的必备仪器，可用于电化学光电传感器研究、光电化学机理研究 、光催化研究、光电化学能量转换、光诱导反应机理、光解水制氢、生物材料研究、常规电化学研究、电池及能源材料研究、燃料电池研究及其相关材料性能研究 | https://dayi.oss-cn-hangzhou-zwynet-d01-a.internet.cloud.zj.gov.cn/46060f14-25ee-4a7c-b83b-befad2318199.jpg | 地方财政资金 | 2019-01-15 00:00:00 | 否 | 自用 | 正常 | 是 |  |  | 充放电，计时电流/计时电位，莫特-肖特基测试，图表工具，文档工具&软件编程工具，I-V曲线测试，最大功率，电子寿命，光载流子再结合时间，光载流子扩散速率，填充因子，效率测试，电荷提取，斩光伏安法测试，静态光电转换功能，静态光电压vs.光强曲线，静态光电流vs.光强曲线，恒定光强下静态光电流vs.电池电压，动态光电转换功能，动态调制光电压谱 IMVS，动态调制光电流谱 IMPS，时间域测试，恒定光强下光电压vs.时间，恒定光强下光电流vs.时间等 | 是 | 浙江省固体表面反应化学重点实验室 | 化学与材料科学学院 | 面议 | 化学 | 袁培新 | 18205893041 | ypxdr@zjnu.edu.cn | 用户申请 | 金华市 | 婺城区 | 迎宾大道688号-11-303 | 470003513 | 浙江师范大学 | 是 | 869858032085715 | 是 | 光谱仪器-其他
4700035130000001402530 | 化学与材料科学学院 | 20184720 | 全自动比表面及孔径分析仪 | Automatic surface and aperture analyzer | autosorb iQ | 康塔公司 | 英国 | 购置 | 原值 | 39.2 | 测量范围：孔隙度：3.5-5000A；比表面积>0.0005m2/g -多种配置选择可扩展测量能力，即超低比表面，微孔和化学吸附测量。基本型Autosorb-iQ可升级 -精确的微孔分析能力，极限高真空达10-10 mmHg -最完全数据分析方法，包括NLDFT,QSDFT和GCMC孔分布模型 -精细的压力传感器，可分辨2.5x10-7mmHg的压力变化 -独特的串联系统确保分析条件下的真空脱气 -自动液位传感器控制冷阱自动升降，确保样品在冷阱中的深度及环境始终如一 | 测试微-介孔表面积及孔径分布 | https://dayi.oss-cn-hangzhou-zwynet-d01-a.internet.cloud.zj.gov.cn/0b39f941-dbad-49fb-91dd-d2c61f665bb3.png | 地方财政资金 | 2017-10-11 00:00:00 | 否 | 自用 | 正常 | 是 |  |  | 测试微-介孔表面积及孔径分布 | 是 | 浙江省固体表面反应化学重点实验室 | 化学与材料科学学院 | 根据测试方式决定 | 化学 | 王冬梅 | 18257847900 | dmwang@zjnu.edu.cn | 用户申请预约 | 金华市 | 婺城区 | 迎宾大道688号-8-201 | 470003513 | 浙江师范大学 | 是 | 869858032108095 | 是 | 孔隙度／比表面测量仪
4700035130000001403667 | 化学与材料科学学院 | 2020004109 | 顺磁共振波谱仪 | Electronic Paramagnetic Resonance Spectrometer | EMXplus-9.5/12 | 德国布鲁克 | 德国 | 购置 | 原值 | 194.8 | 9.5英寸磁体，12kw电源，工作频率范围：9.2-9.9GHz | 解析化学结构；距离探测；分子运动；电子磁共振成像 | https://dayi.oss-cn-hangzhou-zwynet-d01-a.internet.cloud.zj.gov.cn/fe8e9cd3-ddc3-44ad-81d2-3e9b331f53b5.jpg | 地方财政资金 | 2020-06-15 00:00:00 | 否 | 自用 | 正常 | 是 |  |  | 检测自由基，含有过渡金属族及稀土族元素的样品 | 是 | 浙江省固体表面反应化学重点实验室 | 化学与材料科学学院 | 面议 | 化学 | 阮飞盈 | 18758193612 | ruanfy8911@zjnu.edu.cn | 用户申请 | 金华市 | 婺城区 | 迎宾大道688号-11-120 | 470003513 | 浙江师范大学 | 是 |  | 是 | 顺磁共振波谱仪
4700035130000001431059 | 化学与材料科学学院 | 2020007966 | 全自动化学吸附仪 | Automatic chemisorption apparatus | Belcat ‖ | 日本MicrotracBEL/麦奇克拜尔 | 日本 | 新购 | 原值 | 48.90 | 采用高灵敏度的四丝热导池，测试气体 He, Kr, N2, Ar, O2, H2, CO, CO2, NH3, H2O, NO, SO2, H2SH2O, CH3OH, C2H5OH, C7H8 (Toluene), C6H6 (Benzene) 和其他气体等 测试/预处理工作站 1个工作站：原位高温预处理/测试 样品室体积 0～1cm3 脉冲loop环体积 1cm3，0.3cm3或其它体积loop环 电子石英加热炉 温度范围 环境温度～1200℃ 程序升温速率 500℃～1100℃： 30℃/min 50℃～500℃：50℃/min Quick Cooling快速冷却 从1100℃降到100℃，小于60分钟 软件 操作软件 Pulse adsorption脉冲化学吸附, TPD/TPR/TPO, BET，编程模式 数据处理软件 ChemMaster | 通过吡啶或氨气的TPD研究裂解催化剂的酸性强度； 研究固体碱性催化剂的碱性强度；确定催化剂的理想预处理条件； 催化反应研究；TPD/R/O/Rx，脉冲化学反应和单点BET测试； Belcat-II除了常规气体，如H2,CO,CO2,O,NH3外，可以测定H2S和SO2等腐蚀性气体；Belcat-II除了常规的气体切换和流量控制、程序升温编程和TCD数据采集等是全自动控制外，冷阱的升降台也是自动抬升和下降，炉子强制降温由软件控制完成，无须手动，提高了自动化程度；Belcat-II标配具有混气功能，配有单独的MFC控制混合气路；Belcat-II强大的蒸汽吸附功能，采用控温更精确、加热更快速、更安全的Peltier加热；新型的样品管设计，可以测定更多样品量； Belcat- II提供多种扩展功能，可以连接气相色谱，在线质谱（可数据同步），色谱分离柱，低温冷浴槽CATCryo II（程序控温从-120℃～1100℃），混气可升级到3路或更多路气体混合，尾气连接抽真空，尾气连接红外检测器，连接蒸汽发生器（10～200℃）等； | https://dayi.oss-cn-hangzhou-zwynet-d01-a.internet.cloud.zj.gov.cn/f5cb82e7-080d-40a9-866a-434527688b47.jpg | 单位自有资金 | 2020-09-30 16:44:45 | 否 | 自用 | 正常 | 是 |  |  | 多功能催化剂表征系统，不接受测试NH3-TPD | 是 | 浙江省固体表面反应化学重点实验室 | 化学与材料科学学院 | 400元/样品 | 化学 | 贾爱平 | 13738956351 | aipingjia@zjnu.cn | 不接受测试NH3-TPD | 金华市 | 婺城区 | 迎宾大道688号-15-206 | 470003513 | 浙江师范大学 | 是 | 866028076581044 | 是 | 分析仪器-其他
4700035130000001434708 | 化学与材料科学学院 | 2020006541 | X射线单晶衍射仪 | X-ray Single crystal diffractometer | D8 VENTURE Diamond | 德国布鲁克公司 | 德国 | 新购 | 原值 | 347.00 | 50kv，20mA，变温100k-450k | 物质结构测试，单晶衍射 | https://dayi.oss-cn-hangzhou-zwynet-d01-a.internet.cloud.zj.gov.cn/16ea9cdc-9f9d-4a4a-ae6e-90fcd42b6d6b.jpg | 地方财政资金 | 2020-04-02 16:06:18 | 否 | 自用 | 正常 | 是 |  |  | 常规简单测试不接收，只接收变温测试 | 是 | 浙江师范大学化学与材料科学学院 | 化学与材料科学学院 | 变温测试：Mo光源800元/温度点，Cu光源1000元/温度点 | 化学 | 付大伟 | 13851470185 | dawei@zjnu.edu.cn | 常规简单测试不接收，只接收变温测试 | 金华市 | 婺城区 | 迎宾大道688号-15-401 | 470003513 | 浙江师范大学 | 是 | 864823041536590 | 是 | X射线衍射仪
4700035130000001544933 | 化学与材料科学学院 | 2021001280 | 扫描探针显微镜 | scanning probe microscope | Bruker Multimode 8 | 美国布鲁克 | 美国 | 新购 | 原值 | 125.8 | 最大扫描范围：AFM 100 μm  100 μm  5 μm，STM 0.4 μm  0.4 μm  0.4 μm 分辨率：AFM 横向 0.2 nm 垂直0.03 nm（以云母定标） STM 横向 0.13 nm 垂直 0.01 nm（以石墨定标） | 主要对样品进行表面成像分析。对样品无特殊要求（不受其导电性、干燥度、形状、硬度、纯度等限制）、可在大气、常温环境甚至是溶液中成像 | https://dayi.oss-cn-hangzhou-zwynet-d01-a.internet.cloud.zj.gov.cn/dfddebf6-de49-4b61-850e-08854d1716c2.jpg | 地方财政资金,其他资金 | 2021-03-31 09:35:47 | 否 | 自用 | 正常 | 是 |  |  | 主要对样品进行表面成像分析及一些物理量分析。 | 是 | 浙江省固体表面反应化学重点实验室 | 化学与材料科学学院 | 面议 | 材料科学,化学 | 郑菊芳 | 13957999024 | jfzheng@zjnu.cn | 用户申请条件、申请方式、申请流程、申请材料、申请方式及服务时间安排与仪器机组人员联系。 | 金华市 | 婺城区 | 迎宾大道688号-11-110 | 470003513 | 浙江师范大学 | 是 | 864823041544081 | 是 | 扫描探针显微镜
4700035130000001662149 | 化学与材料科学学院 | 2022004299 | 热常数分析仪及其配套设备 | Thermal Constants Analyser | TPS2500S | 杭州中灿科技有限公司 | 中华人民共和国 | 新购 | 原值 | 50.30 | 导热系数测量范围：0.005 W/(m٠K)-1800 W/(m٠K) 热扩散系数测量范围：0.01 -1200 mm2/S 比热容测量范围：0.01-5 MJ/( m3K) 导热系数测量精度：± 3 % 热扩散率测量精度：± 5 % 比热测量精度：± 7 % 导热系数测量重复性优于1% | 一次测试可同时得到被测样品导热系数、热扩散系数和比热容（体积）三个数据；该设备配有结构探头功能，一次测试即可得出沿块体材料厚度方向的导热系数梯度变化曲线；可测样品类型：固体、粉末、液体、片材、板材、膏状物、纤维材料和复合材料等。 | https://dayi.oss-cn-hangzhou-zwynet-d01-a.internet.cloud.zj.gov.cn/b216b8c8-729b-40ca-99fc-45baba385079.jpg | 地方财政资金 | 2022-10-12 10:22:12 | 否 | 自用 | 正常 | 是 |  |  | 用于各向异性材料如纤维增强材料和多层材料的测试。 | 是 | 浙江省固体表面反应化学重点实验室 | 化学与材料科学学院 | 面议 | 化学 | 童国秀 | 15167953171 | tonggx@zjnu.cntonggx@zjnu.cn | 用户须提前提前一周预约 | 金华市 | 婺城区 | 迎宾大道688号-8-109 | 470003513 | 浙江师范大学 | 是 | 866497062505038 | 是 | 热分析仪器-其他
4700035130000001662156 | 化学与材料科学学院 | 2021005690 | 核磁共振波谱仪 | Fourier transform nuclear magnetic resonance spectrometer | Avence NEO 400 | 布鲁克公司 | 瑞士 | 新购 | 原值 | 334.9 | 磁场强度：9.4特斯拉 检测核：1H，19F和BB核，其中BB核包括19F以及共振频率在31P - 199Hg and 17O - 109Ag之间的所有核； （1）1H灵敏度 ≥ 500:1(0.1% EB,200Hz noise, Lb=1Hz, 核磁管壁厚=0.23mm) （2）13C 灵敏度 ≥ 240:1(ASTM, 5ppm noise, Lb=3.7Hz, 核磁管壁厚=0.23mm) （3）（3）15N灵敏度 ≥ 30:1(90% Formamide,2ppm noise, Lb=0.3Hz,核磁管壁厚=0.38mm) （4）31P灵敏度 ≥ 200:1(TPP, 5ppm noise, Lb=5Hz, 核磁管壁厚=0.38mm) （5） 19F灵敏度（BB） ≥ 500:1(TFT, 1ppm noise, Lb=0.5Hz, 核磁管壁厚=0.38mm ) | 常规有机物结构分析以及含氟化合物的定性、定量检测；低碳制冷剂复配物、含氟功能制剂等的剖析。专用/通用相结合，具有最新核磁共振实验功能，含有3个射频发射和全频段接收通道，有氘核锁场及氘核梯度自动匀场、Z轴脉冲梯度场和高精度变温实验功能，能进行1H/19F、19F/1H和H、F同去耦实验，得到一维、二维及多维谱图。 | https://dayi.oss-cn-hangzhou-zwynet-d01-a.internet.cloud.zj.gov.cn/caeba85d-5b0c-4170-9472-a3df0a66ac08.jpg | 地方财政资金 | 2021-05-20 10:57:56 | 是 | 自用 | 正常 | 是 |  |  | 可用于研究分子结构、各种分子、动力学或分子动力学之间的相互作用 | 是 | 浙江省固体表面反应化学重点实验室 | 化学与材料科学学院 | 面议 | 化学 | 孔黎春 | 13566997223 | konglichun@zjnu.cn | 须提前一周预约 | 金华市 | 婺城区 | 迎宾大道688号-11-103 | 470003513 | 浙江师范大学 | 是 |  | 是 | 核磁共振波谱仪
4700035130000001662163 | 化学与材料科学学院 | 2022004072 | 傅里叶红外光谱仪 | Fourier transform infrared spectroscopy | Nicolet iS50 | 赛默飞世尔科技公司 | 美国 | 新购 | 原值 | 34.92 | 光谱范围: 78,00-350cm-1； 光谱分辨率：优于0.09cm-1； 信噪比：优于65,000: 1（峰-峰值，4cm-1光谱分辨率，1分钟扫描）； 线性度：优于0.07%T（全光谱范围，ASTM 标准方法检测，随主机提供检测标样）； 波数精度：优于0.005 cm-1 | 用于对原位催化反应过程中催化剂表面化合物结构的表征分析；材料表面结构表征分析方面，可检测液体、固体、金属和非金属材料表面镀膜等样品，对有机物和部分无机物的官能团、分子结构、及混合物组分进行特征分析。 | https://dayi.oss-cn-hangzhou-zwynet-d01-a.internet.cloud.zj.gov.cn/09e9b4a2-c726-4885-8619-d35690a5affe.png | 地方财政资金 | 2022-10-09 11:06:01 | 是 | 自用 | 正常 | 是 |  |  | 主要用于有机化合物结构测定 | 是 | 浙江省固体表面反应化学重点实验室 | 化学与材料科学学院 | 面议 | 化学 | 孔黎春 | 13566997223 | konglichun@zjnu.cn | 须提前一周预约 | 金华市 | 婺城区 | 迎宾大道688号-11-114 | 470003513 | 浙江师范大学 | 是 | 866497062503579 | 是 | 波谱仪器-其他
4700035130000001730985 | 化学与材料科学学院 | 2022007258 | 高效液相色谱仪 | High performance liquid chromatography | 岛津 LC-20AT | 日本岛津 | 日本 | 新购 | 原值 | 31 | 四元梯度泵、在线脱气系统、自动进样器、二极管阵列检测器。 一、泵系统： 四元泵：440 bar的压力，最高流10 mL，流速准确度：±1%；流速精确度：≤ 0.06% RSD； 二、柱温箱 1、容量：6根色谱柱； 2、温度设定范围：5 ℃高于环境温度 - 80 ℃；温度稳定性：± 0.05 ℃； 三、自动进样器： 1、进样量设定范围: 0.1 uL ~ 100 uL； 2、样品瓶数目：160位 （2 mL样品瓶）； 3、进样精度: RSD <0.2%；交叉污染: <0.003%； 四、二极管阵列检测器 1、波长范围：190~900 nm； 2、噪声水平：<±4.25×10-6AU，在 254 nm 条件下； 3、漂移：<0.4 x 10-4 AU/小时，在 254 nm条件下； 4、采集频率：最高120 Hz； | 主要对有机化合物样品进行成份分析。要求样品可溶于乙醇、异丙醇。 | https://dayi.oss-cn-hangzhou-zwynet-d01-a.internet.cloud.zj.gov.cn/1b674e71-f4e1-43a0-bf37-4284e633bc30.png | 地方财政资金,单位自有资金 | 2022-12-06 17:07:18 | 否 | 自用 | 正常 | 是 |  |  | 主要对有机化合物样品进行成份分析。 | 是 | 浙江师范大学化学与材料科学学院 | 化学与材料科学学院 | 面议 | 化学 | 刘飏子 | 13621963457 | liuyangzi@zjnu.edu.cn | 需提前一周预约 | 金华市 | 婺城区 | 迎宾大道688号-7-413 | 470003513 | 浙江师范大学 | 是 | 866497066692428 | 是 | 液相色谱仪
4700035130000001730992 | 化学与材料科学学院 | 2022006888 | 制药单元反应半实物仿真工厂设备 | Pharmaceutical unit reaction hardware-in-the-loop simulation system | 北京欧倍尔软件技术开发有限公司 | 北京欧倍尔软件技术开发有限公司 | 中华人民共和国 | 新购 | 原值 | 54.6 | 盐酸普鲁卡因原料药生产虚拟仿真软件（PC版+Web版），盐酸普鲁卡因片剂生产虚拟仿真软件（PC版），盐酸普鲁卡因胶囊剂生产虚拟仿真软件（PC版），盐酸普鲁卡因注射剂生产虚拟仿真软件（PC版），盐酸普鲁卡因粗品制备仿真实训装置。 | 制药单元反应半实物仿真工厂设备采用3D仿真技术，以仿真操作和现场重现的方法全面展示盐酸普鲁卡因从原料药合成到片剂、胶囊剂、注射液生产的全过程，同时基于“虚实结合”的原则配置了盐酸普鲁卡因粗品制备装置的半实物仿真模块。通过仿真实训，学生可以充分了解原料药及制剂生产的厂房布置、生产设备、GMP要求及具体生产过程，掌握主要制药设备的特性、结构和操作方法，使其具备初步的制药工艺生产操作能力，弥补传统实验教学在生产教学和实习实训等方面的不足,从而有利于培养药学专业学生的专业实践能力和综合素质。 | https://dayi.oss-cn-hangzhou-zwynet-d01-a.internet.cloud.zj.gov.cn/a07d6e24-7119-40bf-8950-abc58da6f14b.png | 地方财政资金 | 2022-10-20 17:17:24 | 否 | 自用 | 正常 | 是 |  |  | 原料药和制剂生产的仿真实训 | 是 | 浙江师范大学化学与材料科学学院 | 化学与材料科学学院 | 面议 | 化学 | 汤岑 | 18757698807 | tc@zjnu.cn | 提前预约 | 金华市 | 婺城区 | 迎宾大道688号-8-107 | 470003513 | 浙江师范大学 | 是 |  | 是 | 化学反应工艺实验设备
4700035130000001731005 | 化学与材料科学学院 | 2022007638 | 电化学发光光谱采集仪 | electrogenerated chemiluminescence spectrum device | ECLS-ML | 福芯科技（香港）有限公司 | 中华人民共和国 | 新购 | 原值 | 46.79 | 380-1100nm波段，光谱分辨率：优于1.5nm；检出灵敏度：1umol钌联吡啶溶液的电发光积分SNR大于100:1 | 集成式电化学发光光谱采集系统，对样本进行高灵敏电化学发光光谱信号的采集。 | https://dayi.oss-cn-hangzhou-zwynet-d01-a.internet.cloud.zj.gov.cn/ccba6d72-74e9-4651-8b43-2d9fe9ca0d0f.png | 地方财政资金 | 2022-11-08 18:05:03 | 否 | 自用 | 正常 | 是 |  |  | 主要针对样品进行高通量、全波段识别的电化学光谱采集。 | 是 | 浙江师范大学化学与材料科学学院 | 化学与材料科学学院 | 面议 | 化学 | 袁培新 | 18205893041 | ypxdr@zjnu.edu.cn | ypxdr@zjnu.edu.cn | 金华市 | 婺城区 | 迎宾大道688号-11-317 | 470003513 | 浙江师范大学 | 是 | 866497066686529 | 是 | 电子光学仪器-其他
4700035130000001850522 | 化学与材料科学学院 | 2024000379 | 热重仪 | Thermal Gravimetric Analyzer | TG 209 F3 | NETZSCH | 德国 | 新购 | 原值 | 33.5 | 温度范围：RT 1000°C 升降温速率：0.001 K/min - 200 K/min 冷却时间：20 分钟（1000°C-100°C） 宽广的称重范围：大 2000mg 称重解析度：0.1 μg 测量气氛：惰性，氧化，静态，动态... | 加热失重、气体吸附研究 | https://dxyq.stbrain.kjt.zj.gov.cn/oss/b4c70d80-a083-4dae-83eb-6521cd5d57e5.jpg | 地方财政资金 | 2024-01-01 20:19:34 | 是 | 自用 | 正常 | 是 |  |  | 加热失重、气体吸附测试 | 是 | 浙江师范大学化学与材料科学学院 | 化学与材料科学学院 | 面议 | 化学 | 赵侦超 | 15524636439 | zhaoenc@zjnu.edu.cn | 提前一周电话预约 | 金华市 | 婺城区 | 迎宾大道688号-15-311 | 470003513 | 浙江师范大学 | 是 | 866497066682502 | 是 | 热分析仪器-其他
4700035130000001850539 | 化学与材料科学学院 | 2024000378 | 傅立叶红外光谱分析仪 | Fourier Transform Infrared Spectrometer | NICOLET iS50 | THERMO SCIENTIFIC | 美国 | 新购 | 原值 | 54.38 | 1. 光谱分辨率：<0.09cm-1。 2. 灵敏度：仪器在达到全光谱线性准确度≤0.07%T的条件下，峰-峰值信噪比：5 秒钟4 cm-1测量，＞12000:1；1分钟4 cm-1测量，＞55000:1；噪音峰-峰值小于7.9*10-6Abs。 3. 光谱范围：12800-350cm-1。 4. 全光谱线性准确度：≤0.07%T。(ASTM E1421 标准方法检测) 5. 波数精度：<0.005 cm-1。 6. 分束器：配备KBr中红外分束器和近红外CaF2分束器，可配备分束器自动切换系统实现中近远三分束器器自动切换。 7. 检测器：共配备2个DLaTGS中红外检测器、1个InGaAs检测器和1个液氮制冷MCT高灵敏检测器，仪器能自动识别、自动切换，自动参数设置。 | 原位红外光谱研究测试 | https://dxyq.stbrain.kjt.zj.gov.cn/oss/2378ba58-9d55-4665-92c5-0ada6b37ee40.jpg | 地方财政资金 | 2024-01-01 20:30:15 | 是 | 自用 | 正常 | 是 |  |  | 原位红外光谱测试研究 | 是 | 浙江师范大学化学与材料科学学院 | 化学与材料科学学院 | 面议 | 化学 | 赵侦超 | 15524636439 | zhaoenc@zjnu.edu.cn | 提前一周预约 | 金华市 | 婺城区 | 迎宾大道688号-15-311 | 470003513 | 浙江师范大学 | 是 | 866497066700007 | 是 | 红外光谱仪
4700035130000001850546 | 化学与材料科学学院 | 2023010668 | 气相色谱质谱联用仪 | Gaschromatography-mass spectrometry | GCMS-QP2010 SE | SHIMADZU | 日本 | 新购 | 原值 | 34.8 | 高灵敏度：S/N>30 ；Scan/SIM同时快速测定 ；宽的质量范围：1.5－1090 amu ；AART保留时间自动校正功能 等 | 复杂小分子成分分离与结构鉴定 | https://dxyq.stbrain.kjt.zj.gov.cn/oss/7224b7cc-dce2-4eb4-b77a-c15d1cda1a9c.jpg | 地方财政资金 | 2024-01-01 20:35:18 | 是 | 自用 | 正常 | 是 |  |  | 复杂小分子成分分离与结构鉴定 | 是 | 浙江师范大学化学与材料科学学院 | 化学与材料科学学院 | 面议 | 化学 | 赵侦超 | 15524636439 | zhaoenc@zjnu.edu.cn | 提前一周预约 | 金华市 | 婺城区 | 迎宾大道688号-15-311 | 470003513 | 浙江师范大学 | 是 | 866497066683906 | 是 | 有机质谱仪
4700035130000001850553 | 化学与材料科学学院 | 2023010667 | 全自动比表面积物理吸附仪 | Accelerated Surface Area and Porosimetry System | ASAP 2460 | Micromeritics | 美国 | 新购 | 原值 | 69.9 | 1. 孔隙度：3.5-5000 Å；2. 比表面积：低至0.01m2/g; 3. 高通量四站分析模块，实现同时多样品测试；4. 最大体积增量进气方式或指定压力范围内进气方式可选; 5. 等温线不同区段的平衡时间可选 6. BET 比表面积测量最短用时仅需30 分钟；7. 分析温度模式可选。 | 固体颗粒样品的比表面积及孔径、孔体积分析 | https://dxyq.stbrain.kjt.zj.gov.cn/oss/07464c37-e396-487b-9193-e4760154acff.jpg | 地方财政资金 | 2024-01-01 20:41:42 | 是 | 自用 | 正常 | 是 |  |  | 固体颗粒样品的比表面积及孔径、孔体积分析 | 是 | 浙江师范大学化学与材料科学学院 | 化学与材料科学学院 | 面议 | 化学 | 赵侦超 | 15524636439 | zhaoenc@zjnu.edu.cn | 提前一周预约 | 金华市 | 婺城区 | 迎宾大道688号-15-311 | 470003513 | 浙江师范大学 | 是 | 866497066694952 | 是 | 孔隙度／比表面测量仪
4700035130000001850560 | 化学与材料科学学院 | 2023002357 | 付立叶红外光谱分析仪 | Fourier Transform Infrared Spectrometer | Nicolet iS50 | 赛默飞 | 美国 | 新购 | 原值 | 44.969 | 波长范围 27000--15cm-1； 光谱分辨率优于0.09cm-1；全光谱范围线性度（ASTM标准） 优于0.07％T；慢扫描速率 0.158厘米/秒； 快扫描速率 6.28厘米/秒；波数精度 优于0.005cm-1；动镜速率 0.158-6.28cm/s | 原位红外光谱测试与研究 | https://dxyq.stbrain.kjt.zj.gov.cn/oss/b90634d8-a63c-49b4-85e8-e8cc4a142de3.jpg | 地方财政资金 | 2024-01-01 20:44:59 | 是 | 自用 | 正常 | 是 |  |  | 对样品进行红外测试与研究 | 是 | 浙江师范大学化学与材料科学学院 | 化学与材料科学学院 | 面谈 | 化学 | 王靳 | 13958483968 | wangjin@zjnu.edu.cn | 提前一周预约 | 金华市 | 婺城区 | 迎宾大道688号-后勤楼-209 | 470003513 | 浙江师范大学 | 是 | 866497066691669 | 是 | 红外光谱仪
4700035130000001850621 | 化学与材料科学学院 | 2023005507 | 质谱仪 | Mass spectrometry | HPR-20 R&D | Hiden | 英国 | 新购 | 原值 | 31.96 | 三滤质谱仪 质量范围选择200、300、500或1000阿姆 增强的丰度灵敏度 检测到5 ppb APSI-MS软电离模式 | 在线气体实时定量定性 | https://dxyq.stbrain.kjt.zj.gov.cn/oss/eb395811-42f1-420f-ab25-ab83c2f9cde9.jpg | 地方财政资金 | 2024-01-01 12:30:49 | 是 | 自用 | 正常 | 是 |  |  | 在线气体实时定量定性 | 是 | 浙江师范大学化学与材料科学学院 | 化学与材料科学学院 | 面议 | 化学 | 赵侦超 | 15524636439 | zhaoenc@zjnu.edu.cn | 提前一周预约 | 金华市 | 婺城区 | 迎宾大道688号-15-311 | 470003513 | 浙江师范大学 | 是 | 866497066700817 | 是 | 有机质谱仪
4700035130000001857071 | 化学与材料科学学院 | 2024004692 | 高分辨气质联用仪 | Hybid Quadrupole-Orbitrap GC | Orbitrap Exploris GC | 赛默飞世尔科技有限公司 | 美国 | 新购 | 原值 | 285.63 | 配备进行高精度质量扫描静电场轨道阱检测器（Orbitrap），高达140,000的超高分辨 | 能对目标产物进行灵敏度、高选择性的筛查和对痕量化合物的准确定量，适用于药物合成、未知有机化合物结构鉴定分析，残留物的准确定量分析。 | https://dxyq.stbrain.kjt.zj.gov.cn/oss/de970954-532e-4903-a688-2dea2a1f435d.jpg | 地方财政资金 | 2024-10-16 08:29:49 | 是 | 自用 | 正常 | 是 |  |  | 平台预约或电话预约沟通 | 是 | 浙江师范大学化学与材料科学学院 | 化学与材料科学学院 | 具体面谈 | 化学 | 毛会 | 13516845565 | maohui2011@zjun.cn | 需提前一周预约，提供样品的详细信息 | 金华市 | 婺城区 | 迎宾大道688号-11-112 | 470003513 | 浙江师范大学 | 是 | 863455069117127 | 是 | 有机质谱仪
4700035130000001857088 | 化学与材料科学学院 | 2024003078 | 质谱仪 | 质谱仪 | PM-DEMS | 上海沅方科技有限公司 | 中华人民共和国 | 新购 | 原值 | 58 | 真空系统、质谱室、质量分析器、操作软件、独立温控仪、差分真空系统、探针式催化微分质谱反应池、小体积膜进样催化微分质谱池、单薄层催化微分质谱池、原位电化学红外-在线催化微分质谱联用反应池 | 原位催化微分质谱仪是一种将光电催化反应池与质谱仪联用，在毫秒时间内对反应气态或挥发性中间/最终产物及其动力学参数进行定性或定量分析的仪器，是快速筛选、评价催化剂并厘清催化反应机理的重要工具。 | https://dxyq.stbrain.kjt.zj.gov.cn/oss/5f20213e-1ef5-450e-bb2a-1c6f2f63b837.jpg | 地方财政资金 | 2024-09-01 09:56:45 | 否 | 自用 | 正常 | 是 |  |  | 原位电化学微分质谱测试 | 是 | 浙江师范大学化学与材料科学学院 | 化学与材料科学学院 | 具体面谈 | 化学 | 杨发 | 18267940504 | yangfa@zjnu.edu.cn | 提前一周电话预约 | 金华市 | 婺城区 | 迎宾大道688号-11-114 | 470003513 | 浙江师范大学 | 是 | 866028076586001 | 是 | 质谱仪器-其他
4700035130000001857095 | 化学与材料科学学院 | 2024003025 | 气相色谱仪 | Gas chromatography | 安捷伦8860-7697A | 安捷伦科技有限公司 | 美国 | 新购 | 原值 | 31 | 1. 柱箱温度：室温以上10℃ ～ 420℃（使用液态CO2时可达-50℃，液氮可达-99℃） 2. 程序升温：20阶21平台 3. 最大升温速率：250℃/min，以0.01℃/min增加 4. 温度设定精度：0.1℃ 5. 控温精度：0.01℃ 6. 温度稳定性：周围温度每变化1℃，柱温箱温度变化小于0.01℃ 7. 冷却速度：从 420 降到 50℃ 约7.5 min（室温25℃） 8. 具有柱温箱温度的自动保护功能。 9. 最大运行时间：9999.99分钟 | 根据各组分在色谱柱中的流动相和固定相间的分配系数不同，完成对被测物质的定性和定量分析。具有高效、快速、灵敏和应用范围广的优点，是材料、石油、化学、制药等生产及科研不可缺少的有力分析手段。 | https://dxyq.stbrain.kjt.zj.gov.cn/oss/23faee32-c9b9-407f-b3a2-3960ac9c3cef.jpg | 地方财政资金 | 2023-09-12 19:54:36 | 是 | 自用 | 正常 | 是 |  |  | 测试顶空进样低沸点化合物，平台预约或者电话预约 | 是 | 浙江师范大学化学与材料科学学院 | 化学与材料科学学院 | 具体面谈 | 化学 | 赵侦超 | 15524636439 | zhaoenc@zjnu.edu.cn | 提前一周预约，标明样品详细情况。 | 金华市 | 婺城区 | 迎宾大道688号-15-309 | 470003513 | 浙江师范大学 | 是 | 866028076586423 | 是 | 气相色谱仪
4700035130000001857347 | 化学与材料科学学院 | 2025003249 | 制备高效液相色谱仪 | Preparative High Performance Liquid Chromatography Instrument‌ | LC-20AP | 岛津 | 日本 | 新购 | 原值 | 49.80 | "技术参数：一、泵单元： 1. 二元高压泵系统 ▲1.1泵类型：二元高压泵并联双柱塞往复泵(250ul冲程体积) 1.2最大耐压：44 MPa 1.3流量范围：0.01 mL/min-150.00 mL/min(0.01mL/min步进) ▲1.4流速准确度：≤±1.0% 或2μL/min(1mL/min范围, 10 MPa, 水, 室温20- 30℃) 1.5流量精度：0.1% RSD或0.02minSD按保留时间计算 1.6梯度方式：高压/低压梯度 1.7梯度范围：0～100% ▲1.8混合器体积：180uL(～5mL/min) 4.5mL(～14.5 mL/min) 14mL(～150mL/min) 1.9触液材料：SUS316L,HastelloyC,PEEK,PE,PTFE,蓝宝石,红宝石 2.1压缩补偿：用户可根据流动相的压缩系数进行选择 2.2 pH：1-14 2.3自动清洗组件 2.4脱气机：5路 ▲2.5 兼顾制备及分析 2.馏分收集器 2.1驱动方式：悬臂移动（X－Y）方式 ▲2.2最大分割数：16～144 ▲2.3收集方法：电磁阀（附阀馏分收集头） 2.4分流方法：基本方式和时间程序（14种参数）组合设定 2.5收集容器：20ml玻璃试管(100个)、4 mL/50 mL 样品瓶、500 mL/1000 mL 2.6流量范围：最大150ml/min ▲2.7具备试样冷却功能 三、检测器 ▲3.1光源：氘灯和钨灯 3.2二极管数量：1024 3.3波长范围：190~900nm ▲3.4漂移：＜0.25×10-3AU/h ▲3.5噪音：＜2×10-6AU 3.6线性：＞2.4AU 3.7温度系数：＜0.3×10-3AU/℃ ▲3.8标准池：光程：10mm、池体积：12μL、耐压：12MPa ▲3.9控温单元：光源，光路系统，流通池(部分选配流通池除外) ▲3.10流通池温控：18~50℃、1℃步进 ▲3.11 UV截止功能 内置UV截止滤光片(开/关可选) 3.12实现共流出化合物的基线分离：可通过i-PDeA智能峰解卷积功能实现 3.13智能动态范围扩展功能：可通过i-DReC功能实现 3.14流通池ID/光源ID功能：识别流通池与光源的ID，录入数据文件与系统检查报告 四、系统控制器 4.1控制单元数：2-10个单元 4.2扩展板：最多两块扩展模拟信号板 4.3数据缓存：约24小时/每次分析（500ms采样速率） 4.4 Web控制功能：可实现以太网远程控制功能" | 应用于有机化学和药物化学领域，用于手性化合物制备分离 | https://dxyq.stbrain.kjt.zj.gov.cn/oss/1c552de4-2e4b-43f0-a5ec-abdcb24cf9f9.jpg | 地方财政资金 | 2025-06-26 16:22:05 | 否 | 自用 | 正常 | 是 |  |  | 手性化合物制备分离 | 是 | 浙江师范大学化学与材料科学学院 | 化学与材料科学学院 | 3000元/小时 | 化学 | 汪全南 | 15840932540 | wqn1991@zjnu.edu.cn | 无 | 金华市 | 婺城区 | 迎宾大道688号-7-413 | 470003513 | 浙江师范大学 | 是 | 866028076576523 | 是 | 液相色谱仪
4700035130000001857354 | 化学与材料科学学院 | 2025001861 | 液相色谱质谱联用仪 | Liquid chromatography-mass spectrometry (LC-MS) | ISQ EM | 赛默飞 | 美国 | 新购 | 原值 | 76.80 | 离子源：配备加热电喷雾电离源（HESI-II）和大气压化学电离源（APCI），且内置HESI-II喷雾针位置调节工具；可调鞘气，辅助气，吹扫气三路气体设计，即使高流速和100%的水相中也能改善仪器的响应；内置仪器校准进样系统，无需断开质谱前端即可进行仪器自动校正；离子源最大流速：2.0 mL/min。四极杆质量分析器：全金属钼主四极杆，可打磨可清洗，且无需加热；可同时进行正负离子扫描模式，支持正负离子的同时分析，并且可实时观察离子采集信号。检测器系统：新一代检测系统，配置离轴打拿级，离散型电子倍增器和静电计，提供宽达7个数量级的线性动态范围。仪器控制：单一软件对LC/MS、IC/MS进行仪器控制、数据采集、处理和报告等；提供智能的质谱方法编辑器，包含简单模式和高级模式，并且可根据待测物的物理性质、流动相的性质等自动优化为最佳的仪器参数，无需质谱基础即可操作仪器。数据处理系统：提供智能的质谱方法编辑器，包含简单模式和高级模式，并且可根据待测物的物理性质、流动相的性质等自动优化为最佳的仪器参数。液相色谱部分-模块化设计：二元泵、自动进样器、柱温箱等组成。 | 液相色谱质谱联用仪，同时具备质量定性和定量功能，以满足科研实验室的化合物鉴定和定量的需求，可满足目标化合物和未知物的定性、定量、确证。 | https://dxyq.stbrain.kjt.zj.gov.cn/oss/a1f13469-3945-46dd-b494-86d6fbb7c351.jpg | 地方财政资金 | 2025-04-30 16:47:41 | 是 | 自用 | 正常 | 是 |  |  | 目标化合物和未知物的定性、定量、确证 | 是 | 浙江师范大学化学与材料科学学院 | 化学与材料科学学院 | 20元/样 | 化学 | 张亚鸽 | 18258946821 | yage-zhang@zjnu.edu.cn | 无 | 金华市 | 婺城区 | 迎宾大道688号-11-124 | 470003513 | 浙江师范大学 | 是 | 866028076578339 | 是 | 液相色谱仪
4700035130000001857361 | 化学与材料科学学院 | 2025002864 | 高效液相色谱仪 | High Performance Liquid Chromatography Instrument‌ | LC-20ADXR | 岛津仪器（苏州）有限公司 | 中华人民共和国 | 新购 | 原值 | 33.00 | "主要技术指标 c1、系统控制器 (1)可连接单元：溶剂输送单元：4个，自动进样器：1个，柱温箱：4个，检测器：2个 (2)最多可连接单元：7（含溶剂输送单元） (3)操作温度范围：4-40℃ (4)电源：AC100-240V 50VA 50/60Hz (5)控制方式：工作站控制 c2、输液泵 （1）泵类型：并联双柱塞(冲程体积10μL) （2）物理双泵头：两个双泵头，自证故障率 （3）流速范围：0.0001-10.0000mL/min （4）流速精确度：≤0.06% RSD （5）耐压：≤ 66MPa （6）梯度类型：四元低压梯度 （7）浓度梯度范围：0-100% （8）混合器温控：可实现流动相快速、稳定混合 （9）自我诊断/自我恢复：自动检测到批处理分析过程中意外混入的气泡，自动执行Purge，快速恢复至正常分析状态。 （10）智能流量控制功能：防止瞬间高压损害色谱柱，延长色谱柱使用寿命。且可编辑流量升高速率。对于不同耐压色谱柱的切换具有很好的保护作用 （11）梯度模式：二元高压梯度系统，要求独立两台输液泵而非二元一体泵，以降低故障率且便于维护 c3、自动进样器系统 （1）线性：>0.9999% （2）耐压：≤ 66Mpa （3）进样周期：≤5.0秒 （4）进样速度：3秒完成4ul进样 （5）样品数量：不限(1.5mL/2mL样品瓶) （6）交叉污染： <0.00003% （7）针外润洗和进样口冲洗：标配 （8）针外壁送液清洗：可扩展支持两路清洗液 （9）针内壁清洗：可扩展支持3路清洗液 （10）双进样模式：可扩展为支持两条独立流路同时分析 （11）支持多种自动前处理功能：样品稀释、添加、混合、Co-injection功能、自动衍生等 （12）样品冷却：支持，样品高速冷却机制可在20分钟以内达到设定温度；智能化样品冷却机制，智能控制样品仓内气流走向，充分保持其内部温度，防止样品仓门打开时外部热空气侵入影响样品仓内温度，并放置冷凝的发生。 c4、柱温箱 （1）温度控制类型：强制空气循环 （2）温度控制范围：室温-10℃-85℃ （3）色谱柱容量：单个柱温箱内可放置100mm×10根；300mm×5根 （4）双重漏液传感器：含气体和液体双重传感器 c5、紫外检测器 （1）光源：氘灯；低压汞灯 （2）波长范围：190~700nm （3）双波长功能：支持 （4）漂移：＜0.1×10-3AU/h （5）噪音：＜2.5×10-6AU （6）线性范围：＞2.5AU （7）温度系数：＜0.3×10-3AU/℃(250nm，甲醇1ml/min)， （8）标准池：光程：10mm，池体积：12μL、耐压：12Mpa （9）流通池ID/光源ID功能：识别流通池与光源的ID，录入数据文件与系统检查报告 (10)流通池温控：可调节 (11)控温单元：标配光路系统和流通池(部分选配流通池除外) (12)流通池温控范围：9-50℃，步进0.5℃ (13)双波长模式：支持 (14)比例色谱功能：支持 (15)波长扫描功能：支持 (16)波长时间程序：支持" | 应用于有机化学和药物化学领域，用于分析检测 | https://dxyq.stbrain.kjt.zj.gov.cn/oss/732c9d12-b696-49ea-baa3-e9393c87aedf.jpg?Expires=1761047619&OSSAccessKeyId=vrAf94T32Hy9rdZA&Signature=QMa1Ah2HJxp9/6vs5Nwu2mPxPbE= | 地方财政资金 | 2024-12-31 16:58:17 | 否 | 自用 | 正常 | 是 |  |  | 用于药物化学纯度测定 | 是 | 浙江师范大学化学与材料科学学院 | 化学与材料科学学院 | 300元/小时 | 药学 | 马浩文 | 13539475788 | mahaowen@zjnu.edu.cn | 无 | 金华市 | 婺城区 | 浙江师范大学7幢309室 | 470003513 | 浙江师范大学 | 是 | 866028076580442 | 是 | 液相色谱仪
4700035130000001857583 | 化学与材料科学学院 | 2025003327 | 竞争吸附仪 | Competitive Adsorption Instrument | BTA | PID/Micromeritics | 西班牙 | 新购 | 原值 | 138.61 | PID/Micromeritics（西班牙）/BTA 一、主机参数 1. 反应最高温度：1050 ℃； 2. 恒温箱最高温度：200 ℃； 3. 样品量：0.05~2.5 g； 4. 样品体积：≤2.5 mL； 5. 采用耐压 SS316L 不锈钢样品穿透柱，可兼容粉末、柱状、挤出物等各类样品形状，可定制多种容量规格。并且可以选择哈氏合金或石英穿透柱； 6. 除软件操作外，提供触摸屏显示仪器状态以及操作控制仪器运行，无需电脑操作控制仪器； 7. 配置高性能气体混合阀，精度可达 1%，超低死体积，可实现快速信号响应； 8. 压力控制：采用专用压力阀控制压力，控制精度 100 bar ± 0.1 bar； 9. 压力范围：1 ~ 30 bar； 10. 质量流量计： 6 路，满量程范围：1～100 mL /min；准确度：量程±1%；重复性：0.25%rate；另可根据要求选择其他量程质量流量计 11. 恒温箱门可以自动关门和开门，不用人为介入操作； 12. 恒温箱门内侧安装保温绝热层，防止仪器内部温度波动，使整个系统均处于均匀的恒温体系； 13. 原位样品预处理，可根据温度需求选配不同材质的样品穿透柱； 14. 可以自由调节实验压力、流量、成分和温度； 15. 吹扫气体和反应气体间自动切换； 16. 用于气体-蒸汽和蒸汽-蒸汽分离的配置； 17. 采用直观、灵活全面的交互式操作软件，除实现自动化操作外，可以直接分析质谱数据和计算吸附选择性； 18. 蒸汽配置：2 路，提供内置蒸汽和外置蒸汽两种选择； 19. 可连接质谱、GC、FTIR、专用湿度传感器，专用CO2 传感器等检测仪器来实现功能扩展。 二、检测器参数 1. 用于进行气体和气体混合物在线监测和分析，可以在 ppb 到百分比级内追踪气体成分，扫描速度高达 250数据点/s； 2. 毛细管进口加热温度高达 300℃； 3. 四级分析仪：包括一个封闭的离子源、一个三重质量过滤器和一个双（法拉第和二次电子倍增器）探测系统，可以提高灵敏度，确保性能保持长期稳定； 4. 操作软件可以实现全自动操作和校准； 5. 质量数范围：1～200 amu； 6. 检测极限：通常无干扰物的情况下＜0.1 ppb； 7. 灯丝电子能量及发射电流：可调节； 8. 操作环境：35℃，80%RH（无冷凝）； 9. 加热温度：烘干温度 180 ℃，操作温度 80 ℃ ； 10. 毛细管进口：2 m长与1/4-inch Swagelok末端连接，可加热到 150 ℃； 11. 进气量：20 mL/min； 12. 样品压力：标称 1 bar ； 13. 真空系统：高压缩分子涡轮泵及 4 级薄膜前置泵，流量 60 L/min； 14. 真空硬件：带有高电导分析仪外壳、进口系统、自动真空控制器 RVC，完全联锁和集成； 15. 电脑连接：普通网络接口。 | 固体材料比表面积和孔径分析 | https://dxyq.stbrain.kjt.zj.gov.cn/oss/6bf4b9b4-7c84-4442-9ec3-c12bc8f4307b.jpg | 地方财政资金 | 2025-07-04 15:31:49 | 是 | 自用 | 正常 | 是 |  |  | 固体材料比表面积和孔径分析 | 是 | 浙江师范大学化学与材料科学学院 | 化学与材料科学学院 | 500元/样品，超过12小时，每一小时加收50元 | 化学 | 何亚兵 | 18258946359 | heyabing@zjnu.cn | 无 | 金华市 | 婺城区 | 迎宾大道688号-砺行学园9-101 | 470003513 | 浙江师范大学 | 是 | 866028076574619 | 是 | 分析仪器-其他
4700035130000001857590 | 化学与材料科学学院 | 2025003325 | 扩展式高通量孔结构分析仪 | Expanded High-Throughput Pore Structure Analyzer | ASAP2460 | Micromeritics | 美国 | 新购 | 原值 | 74.90 | 1. 分析气体：N2、O2、Ar、 Kr、 CO2、CO、H2 或其他非腐蚀性气体； 2. 分析站：配备 4 个微孔分析站，可以扩展至 6 个微孔分析站； 3. 杜瓦：4 个独立杜瓦及杜瓦电梯，杜瓦容积 2.5 升，充满液氮后一次可连续工作 60 h 以上，结合等温夹，可以在分析过程中添加液氮，实现不限时间分析； 4. 脱气站：6 个独立脱气站；采用真空、流动气体吹扫及加热三种功能，脱气温度范围：RT+10℃~400℃； 5. 脱气独立：分析和脱气可以同时进行，提高分析效率且可以避免因共用真空系统造成的交叉污染； 6. 低温液氮杜瓦不与热源接近，防止引起不必要的潜在风险以及影响样品管内的冷暖自由空间； 7. 冷浴液位控制：配置 4 个等温夹控制液氮液位； 8. 进气模式：提供两种进气模式，包括按压力点进气模式和按吸附量进气模式； 9. 相对压力：可达 10-8P0可以采取实时测量，用户输入或计算方式； 10. 分析范围:比表面积: 0.0005 m2/g ~无上限，提供H2模型进行超微孔测试； 11. 压力传感器：配备 1000 torr，10 torr 以及 1torr 三级压力传感器和 1 个真空规； 12. 分析站真空：配置四级隔膜泵及分子泵双泵系统，极限真空优于 3.8×10-9 mmHg； 13. 进气方式：可选择最大体积增量进气方式或指定压力范围内进气方式； 14．真空控制及进气控制：伺服阀控制定量给气和排气；15. 平衡时间：可在不同等温线部分选择不同的平衡时间； 16. 杜瓦电梯：一次升降到位，实验过程中不再移动，防止冷暖死体积在实验过程中发生变化； 17. 软件可以在同一界面进行选点、条件设置以及显示测试结果； 18. 软件内含 Python 编程语言，允许自行增加标准报告库； 19. 可以与压汞仪数据进行叠加（最多 25 个）； 20. 数据模型：等温线，BET 比表面积，Langmuir 比表面积，t-Plot，Alpha-S 方法，BJH 吸附和脱附曲线，Dollimore-Heal，HORVATH-KAWAZOE，MP 方法；NLDFT 孔径高级模型，DFT 孔径和表面能，DUBININ-RADUSHKEVICH 法，DUBININ-ASTAKHOV 法以及用户自定义报告； 21. 配置 51 种 NLDFT 非定域密度函数理论模型； 22. 配置 14 种 2D-NLDFT 模型； 23. 提供 8 种考虑孔表面粗糙度与能量不均匀性的HS-2D-NLDFT 模型； 24. 提供吸附热，GAB，Sips，Toth，解离 langmuir，Redlich-Peterson 模型，BET Autofit 自动找点拟合等高级模型 | 固体材料比表面积和孔径分析 | https://dxyq.stbrain.kjt.zj.gov.cn/oss/f5c0fb53-6623-4d00-8460-a390cf99d31a.jpg | 地方财政资金 | 2025-07-04 15:47:41 | 是 | 自用 | 正常 | 是 |  |  | 固体材料比表面积和孔径分析 | 是 | 浙江师范大学化学与材料科学学院 | 化学与材料科学学院 | 比表面积 60元/样品；孔径分析 150元/样品 | 化学 | 何亚兵 | 18258946359 | heyabing@zjnu.cn | 无 | 金华市 | 婺城区 | 迎宾大道688号-砺行学园9-101 | 470003513 | 浙江师范大学 | 是 | 866028076587397 | 是 | 分析仪器-其他
4700035130000001857606 | 化学与材料科学学院 | 2025003326 | 扩展式高通量孔结构分析仪 | Expanded High-Throughput Pore Structure Analyzer | ASAP2460 | Micromeritics | 美国 | 新购 | 原值 | 74.90 | 1. 分析气体：N2、O2、Ar、 Kr、 CO2、CO、H2 或其他非腐蚀性气体； 2. 分析站：配备 4 个微孔分析站，可以扩展至 6 个微孔分析站； 3. 杜瓦：4 个独立杜瓦及杜瓦电梯，杜瓦容积 2.5 升，充满液氮后一次可连续工作 60 h 以上，结合等温夹，可以在分析过程中添加液氮，实现不限时间分析； 4. 脱气站：6 个独立脱气站；采用真空、流动气体吹扫及加热三种功能，脱气温度范围：RT+10℃~400℃； 5. 脱气独立：分析和脱气可以同时进行，提高分析效率且可以避免因共用真空系统造成的交叉污染； 6. 低温液氮杜瓦不与热源接近，防止引起不必要的潜在风险以及影响样品管内的冷暖自由空间； 7. 冷浴液位控制：配置 4 个等温夹控制液氮液位； 8. 进气模式：提供两种进气模式，包括按压力点进气模式和按吸附量进气模式； 9. 相对压力：可达 10-8P0可以采取实时测量，用户输入或计算方式； 10. 分析范围:比表面积: 0.0005 m2/g ~无上限，提供H2模型进行超微孔测试； 11. 压力传感器：配备 1000 torr，10 torr 以及 1torr 三级压力传感器和 1 个真空规； 12. 分析站真空：配置四级隔膜泵及分子泵双泵系统，极限真空优于 3.8×10-9 mmHg； 13. 进气方式：可选择最大体积增量进气方式或指定压力范围内进气方式； 14．真空控制及进气控制：伺服阀控制定量给气和排气；15. 平衡时间：可在不同等温线部分选择不同的平衡时间； 16. 杜瓦电梯：一次升降到位，实验过程中不再移动，防止冷暖死体积在实验过程中发生变化； 17. 软件可以在同一界面进行选点、条件设置以及显示测试结果； 18. 软件内含 Python 编程语言，允许自行增加标准报告库； 19. 可以与压汞仪数据进行叠加（最多 25 个）； 20. 数据模型：等温线，BET 比表面积，Langmuir 比表面积，t-Plot，Alpha-S 方法，BJH 吸附和脱附曲线，Dollimore-Heal，HORVATH-KAWAZOE，MP 方法；NLDFT 孔径高级模型，DFT 孔径和表面能，DUBININ-RADUSHKEVICH 法，DUBININ-ASTAKHOV 法以及用户自定义报告； 21. 配置 51 种 NLDFT 非定域密度函数理论模型； 22. 配置 14 种 2D-NLDFT 模型； 23. 提供 8 种考虑孔表面粗糙度与能量不均匀性的HS-2D-NLDFT 模型； 24. 提供吸附热，GAB，Sips，Toth，解离 langmuir，Redlich-Peterson 模型，BET Autofit 自动找点拟合等高级模型 | 固体材料比表面积和孔径分析 | https://dxyq.stbrain.kjt.zj.gov.cn/oss/4a290acb-7454-46e1-b1a9-5fb3e7cbc19c.jpg | 地方财政资金 | 2025-07-04 15:50:58 | 是 | 自用 | 正常 | 是 |  |  | 固体材料比表面积和孔径分析 | 是 | 浙江师范大学化学与材料科学学院 | 化学与材料科学学院 | 比表面积 60元/样品；孔径分析 150元/样品 | 化学 | 何亚兵 | 18258946359 | heyabing@zjnu.cn | 无 | 金华市 | 婺城区 | 迎宾大道688号-砺行学园9-101 | 470003513 | 浙江师范大学 | 是 | 866028076581804 | 是 | 分析仪器-其他
4700035130000001857613 | 化学与材料科学学院 | 2025003324 | 动态蒸汽吸附仪 | Dynamic Steam Adsorption Apparatus | 3FLEX | Micromeritics | 美国 | 新购 | 原值 | 105.90 | 1. 分析气体：N2, CO2, H2,甲烷以及水蒸气，苯，甲苯，二甲苯等蒸汽的吸附； 2. 分析站：3 个微孔分析站，3 站可同时在同一杜瓦瓶中进行 3 种不同气体吸附实验； 3. 脱气站：6 个独立脱气站；采用真空、流动气体吹扫及加热三种功能，脱气温度范围：RT+10℃~400℃，另外主机包括 3 个原位高真空脱气站； 4. 饱和压力站：1 个，饱和压力站 P0 配置 1000 torr 独立压力传感器，保证在分析的同时可以实时测量 P0； 5. 压力传感器：配置 12 个压力传感器，具备 29 位（有效位数 25）A/D 模数转换高分辨率压力传感器，压力传感器指标：1000 torr 传感器精度±0.12%; 10 torr 传感器精度±0.12%; 0.1 torr 传感器精度±0.015%； 6. 分析系统真空：配置四级隔膜泵及分子泵双泵系统，分析系统实现无油环境，整套分析仪无需采用冷阱，同时减少冷阱液氮消耗和故障概率； 7.P/P0相对压力范围：1.3×10 -9~1.0； 8. 具有高低温干扰预防功能：脱气站与分析站不近距离摆放，而是分开成两套独立设备，以防止脱气高温对低温分析的影响。 9. 具有真空控制及进气控制：提供 Servo 伺服阀软件控制抽真空速率，防止样品管内的粉末样品“沸腾”，伺服阀同时可以进行精确定量给气控制； 10. 防腐设计：内部采用防腐蚀管路设计，所有内部接口均采用 VCR 金属硬连接，带硬密封阀门和金属密封件的超净歧管 Manifold 设计，高抗化学腐蚀性，进气口阀门及样品管接口采用 Kalrez 防腐密封设计，加强了仪 器整体耐腐蚀性能，并允许仪器进行大量各类蒸汽实验和有机气体实验，包括但不限于各类烷烃、烯烃、炔烃、水蒸气、苯、甲苯、二甲苯等； 11. 内部保温：Manifold 整体保温可达 45±0.05℃，配置 3 个 RTD 温度传感器实时监测； 12. 冷浴液位控制：采用等温夹控制冷浴液位； 13. 杜瓦:杜瓦瓶容积 3.2 L，一次添加可超过 70 h 无须人员介入时间，结合等温夹，可以在分析过程中添加液氮，实现不限时间分析； 14. 控温装置：配置高表面积铜线圈构成的低温循环杜瓦，杜瓦直接固定在主机上，允许的温度控制范围可达-50~200 ℃（±0.01℃）； 15. 进气模式：提供两种进气模式，包括按压力点进气模式和按吸附量进气模式； 16. 可以与压汞仪数据进行叠加，从而使用户能在一个软件中分析微孔、介孔和大孔分布； 17. 利用 CO2与N2两个等温线通过NLDFT 理论来计算碳材料全范围孔径； 18. 数据模型：等温线、BET 比表面积、Langmuir 表面积、t-plot、Alpha-S 方法、BJH 吸脱附曲线、Dollimore-Heal 吸脱附曲线，HK 模型，MP-方法、DFT/NLDFT 孔径和表面能、Dubinin-Radushkevich、DA 模型、5 个用户自 定义报告； 19. 配置 51 种非定域密度函数理论模型，并提供模型清单； 20. 配置 14 种 2D-NLDFT 模型，并提供模型清单； 21. 提供 8 种考虑孔表面粗糙度与能量不均匀性的HS-2D-NLDFT 模型； 22. 提供吸附热、GAB、Sips、Toth、解离 langmuir、Redlich-Peterson 模型、BET Autofit 自动找点拟合等高级模型 | 固体材料比表面积和孔径分析 | https://dxyq.stbrain.kjt.zj.gov.cn/oss/cd83b44b-304f-4f82-89be-1f8a57bd2155.jpg | 地方财政资金 | 2025-07-04 15:54:18 | 是 | 自用 | 正常 | 是 |  |  | 固体材料比表面积和孔径分析 | 是 | 浙江师范大学化学与材料科学学院 | 化学与材料科学学院 | 500元/样品，超过12小时，每一小时加收50元 | 化学 | 何亚兵 | 18258946359 | heyabing@zjnu.cn | 无 | 金华市 | 婺城区 | 迎宾大道688号-砺行学园9-101 | 470003513 | 浙江师范大学 | 是 | 866028076582935 | 是 | 分析仪器-其他
4700035130000001857620 | 化学与材料科学学院 | 2025003323 | 耐腐气体孔结构分析仪 | Corrosion-Resistant Gas Pore Structure Analyzer | 3FLEX | Micromeritics | 美国 | 新购 | 原值 | 89.89 | 1. 分析站：3 个微孔分析站； 2. 脱气站：6 个独立脱气站；采用真空、流动气体吹扫及加热三种功能，脱气温度范围：40~400 ℃，脱气站可以通过主机软件实现控制，另外主机包括 3 个原位高真空脱气站； 3. 比表面积分析范围: 0.0005 m2/g 至无上限，提供 H2模型进行超微孔测试，最小孔径 0.296nm； 4. 压力传感器：配置 12 个三级压力传感器，包括 1000 torr 传感器、10 torr 传感器和 0.1 torr 传感器，以及皮拉尼和冷阴极真空规； 5. 分析系统真空：采用无油真空泵系统，仪器无需采用冷阱，减少液氮消耗和故障概率； 6. P/P0相对压力范围：1.3×10-9~1.0； 7. 脱气独立：配备专用脱气站及脱气真空泵； 8. 低温液氮杜瓦不与热源接近，防止引起不必要的潜在风险以及影响样品管内的冷暖自由空间。9. 真空控制及给气控制：提供可调伺服阀软件控制抽真空速率，防止样品管内的粉末样品“沸腾”，伺服阀同时可以进行精确定量给气控制； 10. 防腐设计：内部采用防腐蚀管路设计，所有内部接口均采用 VCR 金属硬连接，带硬密封阀门和金属密封件的超净歧管 Manifold 设计，高抗化学腐蚀性，进气口阀门及样品管接口采用 Kalrez 防腐密封设计，加强了仪器整体耐腐蚀性能，并允许仪器进行大量各类腐蚀性气体的实验，包括但不限于各类烷烃、烯烃、炔烃等； 11. 进气口：仪器配置 6 路物理进气口，6 路选配化学进气口和 1 路高压空气进口； 12. 冷浴液位控制：采用等温夹控制冷浴液位，维持准确的自由空间； 13. 杜瓦：杜瓦瓶容积 3.2 L，一次添加可超过 70 h 无须人员介入时间，结合等温夹，可以在分析过程中添加液氮，实现不限时间分析； 14. 杜瓦电梯：一次升降到位，实验过程中不再移动，防止冷暖死体积在实验过程中发生变化； 15. 进气模式：提供两种进气模式，包括按压力点进气模式和按吸附量进气模式； 16. 仪器提供交互式软件，可以直接得到吸附数据，通过简单移动计算条，可以得到新的结构信息； 17. 可以与压汞仪数据进行叠加，从而使用户能在一个软件中分析微孔、介孔和大孔分布； 18. 利用 CO2与N2两个等温线通过NLDFT 理论来计算碳材料全范围孔径； 19. 配置 51 种 NLDFT 非定域密度函数理论模型； 20. 配置 14 种 2D-NLDFT 模型； 21. 提供 8 种考虑孔表面粗糙度与能量不均匀性的HS-2D-NLDFT 模型； 22. 提供吸附热、GAB、Sips、Toth、解离 Langmuir、Redlich-Peterson 模型、BET Autofit 自动找点拟合等高级模型 | 固体材料比表面积和孔径分析 | https://dxyq.stbrain.kjt.zj.gov.cn/oss/b4868b38-b939-4039-91e4-2bd87c8309fe.jpg | 地方财政资金 | 2025-07-04 16:05:21 | 是 | 自用 | 正常 | 是 |  |  | 固体材料比表面积和孔径分析 | 是 | 浙江师范大学化学与材料科学学院 | 化学与材料科学学院 | 比表面积 60元/样品；孔径分析 150元/样品 | 化学 | 何亚兵 | 18258946359 | heyabing@zjnu.cn | 无 | 金华市 | 婺城区 | 迎宾大道688号-砺行学园9-101 | 470003513 | 浙江师范大学 | 是 | 866028076586167 | 是 | 分析仪器-其他
4700035130000001857637 | 化学与材料科学学院 | 2025003321 | 高通量孔结构分析仪 | High-Throughput Pore Structure Analyzer | 3FLEX | Micromeritics | 美国 | 新购 | 原值 | 81.90 | 1. 分析站数量：3 个微孔分析站； 2. 饱和压力站：1 个，饱和压力站 P0 配置 1000 torr 独立压力传感器，保证在分析的同时可以实时测量 P0； 3. 提供 H2 模型进行超微孔测试，最小孔径：0.296 nm； 4. 压力传感器：配置 12 个 1000 torr、10 torr、0.1 torr三级压力传感器以及皮拉尼和冷阴极真空规； 5. 真空系统：分析站配置四级隔膜泵及分子泵双泵系统，脱气站配置独立的二级机械泵系统； 6. P/P0相对压力范围：1.3×10-9 ~1.0； 7. 脱气独立：分析实验和脱气实验可以同时进行，提高分析效率； 8. 单向截止阀：配置单向截止阀，防止转移样品管过程中造成的污染； 9. 真空转移阀：可配置真空转移阀组件，方便在脱气站上以真空状态直接转移样品管至分析站，提高测试效率； 10. 进气口：配置 6 路物理进气口，6 路可选化学吸附进气口和 1 路高压空气进口； 11. 杜瓦: 杜瓦瓶容积 3.2 L，一次添加可超过 70 h 无须人员介入时间，结合等温夹，可以在分析过程中添加液氮，实现不限时间分析； 12. 杜瓦电梯：一次升降到位，实验过程中不再移动，防止冷暖死体积在实验过程中发生变化； 13. 给气方式：提供两种进气模式，包括按压力点进气模式和按吸附量进气模式； 14. 仪器提供交互式软件，可以直接得到吸附数据，通过简单移动计算条，可以得到新的结构信息； 15. 可以与压汞仪数据进行叠加，从而使用户能在一个软件中分析微孔、介孔和大孔分布； 16. 利用 CO2与N2两个等温线通过NLDFT 理论来计算碳材料全范围孔径； 17. 数据模型：BET 比表面积、Langmuir 表面积、t-plot、Alpha-S 方法、BJH 吸脱附曲线、 Dollimore-Heal 吸脱附曲线，HK 模型，MP-方法，DFT/NLDFT 孔径和表面能、Dubinin-Radushkevich、DA 模型、5 个用户自定义 报告等大量数据模型； 18. 配置 51 种 NLDFT 非定域密度函数理论模型； 19. 配置 14 种 2D-NLDFT 模型； 20. 提供 8 种考虑孔表面粗糙度与能量不均匀性的HS-2D-NLDFT 模型。 | 固体材料比表面积和孔径分析 | https://dxyq.stbrain.kjt.zj.gov.cn/oss/a8d61c75-d3bd-4a4b-b2ac-ed3d4f6e1289.jpg | 地方财政资金 | 2025-07-04 16:23:28 | 是 | 自用 | 正常 | 是 |  |  | 固体材料比表面积和孔径分析 | 是 | 浙江师范大学化学与材料科学学院 | 化学与材料科学学院 | 比表面积 60元/样品；孔径分析 150元/样品 | 化学 | 何亚兵 | 18258946359 | heyabing@zjnu.cn | 无 | 金华市 | 婺城区 | 迎宾大道688号-砺行学园9-101 | 470003513 | 浙江师范大学 | 是 | 869275070777691 | 是 | 分析仪器-其他
4700035130000001857644 | 化学与材料科学学院 | 2025003322 | 高通量孔结构分析仪 | High-Throughput Pore Structure Analyzer | 3FLEX | Micromeritics | 美国 | 新购 | 原值 | 81.90 | 1. 分析站数量：3 个微孔分析站； 2. 饱和压力站：1 个，饱和压力站 P0 配置 1000 torr 独立压力传感器，保证在分析的同时可以实时测量 P0； 3. 提供 H2 模型进行超微孔测试，最小孔径：0.296 nm； 4. 压力传感器：配置 12 个 1000 torr、10 torr、0.1 torr三级压力传感器以及皮拉尼和冷阴极真空规； 5. 真空系统：分析站配置四级隔膜泵及分子泵双泵系统，脱气站配置独立的二级机械泵系统； 6. P/P0相对压力范围：1.3×10-9 ~1.0； 7. 脱气独立：分析实验和脱气实验可以同时进行，提高分析效率； 8. 单向截止阀：配置单向截止阀，防止转移样品管过程中造成的污染； 9. 真空转移阀：可配置真空转移阀组件，方便在脱气站上以真空状态直接转移样品管至分析站，提高测试效率； 10. 进气口：配置 6 路物理进气口，6 路可选化学吸附进气口和 1 路高压空气进口； 11. 杜瓦: 杜瓦瓶容积 3.2 L，一次添加可超过 70 h 无须人员介入时间，结合等温夹，可以在分析过程中添加液氮，实现不限时间分析； 12. 杜瓦电梯：一次升降到位，实验过程中不再移动，防止冷暖死体积在实验过程中发生变化； 13. 给气方式：提供两种进气模式，包括按压力点进气模式和按吸附量进气模式； 14. 仪器提供交互式软件，可以直接得到吸附数据，通过简单移动计算条，可以得到新的结构信息； 15. 可以与压汞仪数据进行叠加，从而使用户能在一个软件中分析微孔、介孔和大孔分布； 16. 利用 CO2与N2两个等温线通过NLDFT 理论来计算碳材料全范围孔径； 17. 数据模型：BET 比表面积、Langmuir 表面积、t-plot、Alpha-S 方法、BJH 吸脱附曲线、 Dollimore-Heal 吸脱附曲线，HK 模型，MP-方法，DFT/NLDFT 孔径和表面能、Dubinin-Radushkevich、DA 模型、5 个用户自定义 报告等大量数据模型； 18. 配置 51 种 NLDFT 非定域密度函数理论模型； 19. 配置 14 种 2D-NLDFT 模型； 20. 提供 8 种考虑孔表面粗糙度与能量不均匀性的HS-2D-NLDFT 模型。 | 固体材料比表面积和孔径分析 | https://dxyq.stbrain.kjt.zj.gov.cn/oss/1e225861-5d87-4855-b0b5-4299189c1564.jpg | 地方财政资金 | 2025-07-04 16:35:20 | 是 | 自用 | 正常 | 是 |  |  | 固体材料比表面积和孔径分析 | 是 | 浙江师范大学化学与材料科学学院 | 化学与材料科学学院 | 比表面积 60元/样品；孔径分析 150元/样品 | 化学 | 何亚兵 | 18258946359 | heyabing@zjnu.cn | 无 | 金华市 | 婺城区 | 迎宾大道688号-砺行学园9-101 | 470003513 | 浙江师范大学 | 是 | 866028076574981 | 是 | 分析仪器-其他
4700035130000001857651 | 化学与材料科学学院 | 2025003320 | 双光源单晶衍射仪 | Dual Source Single Crystal Diffractometer | D8 VENTURE | Micromeritics | 德国 | 新购 | 原值 | 412.20 | 1. 工作要求： 1.1 工作电压：单相 AC 220V 及三相 AC 380V (±10%)，50Hz (±1%)； 1.2 温度： 20～28 ℃ (±2 ℃)； 1.3 相对湿度：＜75%； 1.4 要求仪器无特殊水、电、气的要求。 2. 技术规格和性能指标 2.1 二维面探测器 1）采用全新半导体二维成像技术； 2）探测器有效面积不小于 10 cm×14 cm，有效像素：不小于 768×1024； 3）检测量子效率（DQE）对 Mo/Cu 光源≥0.98，无拼接死区； 4）最大计数率：≥2×106； 6）数据收集采用无快门模式，实时读出，死时间为零； 7）风冷，无需外部制冷； 8）光源到探测器的距离马达自动可调； 2.2 X-射线光源：微聚焦光源； 2.2.1 阳极靶材：Mo/Cu 双光源； 1）功率：Mo 光源不小于 80 W；Cu 光源不小于 50 W，无需水冷； 2）稳定性±0.005%或更优，即电压变化±10％时，偏差不大于±0.005%； 3）光源制冷方式：采用空气冷却，无需水冷； 2.2.2 小孔准直系统 Mo 靶 0.3 mm/0.8mm 一套，Cu 靶 0.3 mm/0.2 mm 及不同发散共 4 套； 1）光源强度：Cu 靶不小于 1.0×1011 CPS/mm2（配合多层膜反射镜时）； 2）光源强度：Mo 靶不小于 9×109 CPS/mm2（配合多层膜反射镜时）； 2.3 测角仪：Kappa 测角仪 1）四轴（ω，2θ，ϕ，Kappa）测角仪，包括测角头和准直器； 2）测角仪采用光学编码器方式； 3）360°旋转 步长≤0.02°；4）ω/2θ 步长≤0.002°； 5）角度重现性±0.0001°或更优； 6）测角头不少于 4 个。 | 确定小分子和大分子结构 | https://dxyq.stbrain.kjt.zj.gov.cn/oss/b8443d9d-1fec-4ebd-a341-82b432aa5289.jpg | 地方财政资金 | 2025-07-04 16:40:11 | 是 | 自用 | 正常 | 是 |  |  | 确定小分子和大分子结构 | 是 | 浙江师范大学化学与材料科学学院 | 化学与材料科学学院 | 扫单胞：30元/个；测样：170元/个（年度样品累计超过50个以上部分5折）；低温：300元/个 | 化学 | 何亚兵 | 18258946359 | heyabing@zjnu.cn | 无 | 金华市 | 婺城区 | 迎宾大道688号-砺行学园9-101 | 470003513 | 浙江师范大学 | 是 | 863455069118299 | 是 | X射线衍射仪
4700035130000001857668 | 化学与材料科学学院 | 2025003412 | 废水处理设备 | Wastewater Treatment Equipment | 10m3/d | 天辉 | 中华人民共和国 | 新购 | 原值 | 86.3986 | (1)处理工艺对实验室内产生的有机、无机类综合废水进行处理，要求除废水中的COD、BOD、SS、色度、重金属离子和细菌等； (2)通过人机界面操作系统的操作，设备运行按照PLC控制器设定程序和水质传感器设定的参数进行全自动运行，多级在线监测、针对不同废水的成分和浓度，控制系统自动进行计算然后按比例进行自动投放药品，更加科学化和合理化，确保废水的处理效果，同时节省药品耗量，实现全自动无人运行； (3)模块型集成技术，处理效果好，不产生二次污染（无废活性炭产生），运行成本低； (4)“一站式”一体化设计，外形美观、占地面积小，投资省、安装移动方便； (5)污泥采用箱式压滤机干化，干化时间短，成饼效率高； (6)系统控制采用可编程逻辑控制器PLC，远程操控系统完成电气和仪表部分的自动控制与监控，针对不同废水的成分和浓度，控制系统自动进行计算然后按比例进行自动投放药品，更加科学化和合理化，远程监控显示各单元运行状态，水质在线监测。 | 有效处理生活污水、工业废水 | https://dxyq.stbrain.kjt.zj.gov.cn/oss/118086dd-d355-41f3-a9ad-628bb7553744.jpg | 地方财政资金 | 2025-07-14 11:27:07 | 否 | 自用 | 正常 | 否 | 在线连续监测仪器 |  |  | 是 | 浙江师范大学化学与材料科学学院 | 化学与材料科学学院 | / | 环境科学技术及资源科学技术 | 李建棠 | 13735668304 | jiantang.li@zjnu.edu.cn | 无 | 金华市 | 婺城区 | 浙江省金华市婺城区迎宾大道688号砺行学园 | 470003513 | 浙江师范大学 | 是 |  | 是 | 其他仪器
4700035130000001857521 | 计算机科学学院 | 2025003271 | 高性能GPU推理训练服务器 | 无 | 定制 | 浙江毅飞信息科技有限公司 | 中华人民共和国 | 新购 | 原值 | 230 | "内存64GB 硬盘960G NEME*2 网卡Intel RJ45*2 VGA接口DB15端口(VGA) USB 3.0接口2个Type-A 电源不低于3000W 机箱6U机架式" | 主要用于AI推理训练 | https://dxyq.stbrain.kjt.zj.gov.cn/oss/85ab1796-0b2a-4eba-a89f-2933b54fb1c0.jpg | 单位自有资金 | 2025-06-26 08:13:03 | 否 | 自用 | 正常 | 否 | 有特殊管理规定的仪器 |  |  | 是 | 浙江师范大学计算机科学学院 | 计算机科学学院 | 无 | 计算机科学技术 | 朱信忠 | 13819980891 | zxz@zjnu.cn | 无 | 金华市 | 婺城区 | 迎宾大道688号-21-5-A | 470003513 | 浙江师范大学 | 是 |  | 是 | 其他仪器
4700035130000001857538 | 计算机科学学院 | 2025003248 | 自主移动机器人集群规模调度成套实训设备 | 无 | 定制 | 杭州亚龙智能科技有限公司 | 中华人民共和国 | 新购 | 原值 | 49.8 | "自重≤290kg。 最大运行速度：空载≥2.5m/s，满载≥2.0m/s。 自旋&绝对旋转，旋转直径≤1100mm。 驱动方式：双轮差速驱动。 导航方式：惯性+二维码视觉导航。 通信方式：WIFI，支持WIFI6及以上，支持双频2.4G/5G，IEEE802.11a/b/g/n/ac/ax。 电池类型：宽温锂电池，-10~45℃。 充放电次数≥2000次。" | 主要用于自主移动搬运 | https://dxyq.stbrain.kjt.zj.gov.cn/oss/6d976118-6b69-4017-8a4f-46b262fccd09.jpg | 单位自有资金 | 2025-06-30 16:47:15 | 否 | 自用 | 正常 | 是 |  |  | 主要用于自主移动搬运 | 是 | 浙江师范大学计算机科学学院 | 计算机科学学院 | 面议 | 计算机科学技术 | 朱信忠 | 13819980891 | zxz@zjnu.cn | 无 | 金华市 | 婺城区 | 迎宾大道688号-29-103 | 470003513 | 浙江师范大学 | 是 |  | 是 | 工艺实验设备-其他
4700035130000001857569 | 计算机科学学院 | 2025003247 | 全能型一站式货到人拣选机器人 | 无 | 定制 | 杭州亚龙智能科技有限公司 | 中华人民共和国 | 新购 | 原值 | 49.8 | "自重≤290kg。 最大运行速度：空载≥2.5m/s，满载≥2.0m/s。 自旋&绝对旋转，旋转直径≤1100mm。 驱动方式：双轮差速驱动。 导航方式：惯性+二维码视觉导航。 通信方式：WIFI，支持WIFI6及以上，支持双频2.4G/5G，IEEE802.11a/b/g/n/ac/ax。 电池类型：宽温锂电池，-10~45℃。 充放电次数≥2000次。" | 用于机器人自主移动搬运各种货物 | https://dxyq.stbrain.kjt.zj.gov.cn/oss/896f2479-8331-41b6-bba1-be142aceaa96.jpg | 单位自有资金 | 2025-06-30 15:27:17 | 否 | 自用 | 正常 | 是 |  |  | 用于机器人自主移动搬运各种货物 | 是 | 浙江师范大学计算机科学学院 | 计算机科学学院 | 面议 | 计算机科学技术 | 朱信忠 | 13819980891 | zxz@zjnu.cn | 电话联系 | 金华市 | 婺城区 | 迎宾大道688号-29-103 | 470003513 | 浙江师范大学 | 是 |  | 是 | 工艺实验设备-其他
4700035130000001857576 | 计算机科学学院 | 2025003246 | 货箱到人箱式立体拣选机器人 | 无 | 定制 | 杭州亚龙智能科技有限公司 | 中华人民共和国 | 新购 | 原值 | 54.7 | "自重≤60kg。 负载≥30kg。 最大运行速度：空载≥3.2m/s，满载≥3.2m/s。 自旋&绝对旋转，旋转直径≤660mm。 驱动方式：双轮差速驱动。 导航方式：惯性+二维码视觉导航。 通信方式：WIFI，支持WIFI6及以上，支持双频2.4G/5G，IEEE802.11a/b/g/n/ac/ax。 电池容量≥DC51.8V，12Ah。 充放电次数≥2000次。" | 设备主要用于立体拣选 | https://dxyq.stbrain.kjt.zj.gov.cn/oss/f8eb1040-0ec3-49d8-a764-dd4f452b3f42.jpg | 单位自有资金 | 2025-06-30 10:37:23 | 否 | 自用 | 正常 | 是 |  |  | 设备主要用于立体拣选 | 是 | 浙江师范大学计算机科学学院 | 计算机科学学院 | 面议 | 计算机科学技术 | 朱信忠 | 13819980891 | zxz@zjnu.cn | 电话联系 | 金华市 | 婺城区 | 迎宾大道688号-29-103 | 470003513 | 浙江师范大学 | 是 |  | 是 | 工艺实验设备-其他
4700035130000001403025 | 教育学院 | 1913613G | 多目标定位跟踪系统 | Tracklab | Nodus Tracklab | 浙江师范大学 | 荷兰 | 购置 | 原值 | 88.88 | 可以对多个目标实现全方位定位与追踪工作。它使用超宽频追踪数据作为输入，分析结果可以实时或离线处理。 | 可以对多个目标实现全方位定位与追踪工作 | https://dayi.oss-cn-hangzhou-zwynet-d01-a.internet.cloud.zj.gov.cn/c89886eb-422f-4800-a262-2ccf10f25ca3.png | 地方财政资金 | 2019-12-11 00:00:00 | 否 | 自用 | 正常 | 是 |  |  | 可以对多个目标实现全方位定位与追踪工作 | 是 | 浙江省智能教育技术与应用重点实验室 | 教育学院 | 80 | 教育学 | 胡珍莹 | 0579-82282435 | huzy@zjnu.cn | 与设备管理员联系 | 金华市 | 婺城区 | 迎宾大道688号-17-112 | 470003513 | 浙江师范大学 | 是 | 869858032081482 | 是 | 通用电子测量仪器-其他
4700035130000001432469 | 教育学院 | 2020003974 | 大数据分析GPU | Graphics Processing Unit | NVIDIA 8*PCI-E 3.0 x16 | AMAX | 美国 | 新购 | 原值 | 67.82 | 图形处理芯片NVIDIA 8* PCI-E 3.0 x16 接口 | 图像处理、数据分析、模型构建 | https://dayi.oss-cn-hangzhou-zwynet-d01-a.internet.cloud.zj.gov.cn/f7432da7-2213-4d55-98d5-abb2fffd3148.jpg | 地方财政资金 | 2020-06-18 09:03:20 | 否 | 自用 | 正常 | 是 |  |  | 辅助计算机大型运算、数据处理 | 是 | 浙江省智能教育技术与应用重点实验室 | 教育学院 | 30元每小时 | 心理学 | 胡珍莹 | 17855871813 | huzy@zjnu.cn | 细节面议 | 金华市 | 婺城区 | 迎宾大道688号-17-101 | 470003513 | 浙江师范大学 | 是 |  | 是 | 其他仪器
4700035130000001662071 | 教育学院 | 2021007066 | 全息投影机 | Holographic projector | 松下PT-SRZ21KC | 日本PANASONIC | 日本 | 新购 | 原值 | 60 | 内置5G模组的视讯终端，能够支持4/8K超高清影像的传输，广和通5G模组已在运营商SA组网实网的环境测速达914Mbps（上行峰值速率），在ENDC模式下达到2.5Gbps（下行峰值速率） 丰富的接口：USB3.1, PCIe3.0, UART, GPIO, I2C, RGMII, MIPI, UIM, I2S, SDIO, SPI; · 兼容多种操作平台：Linux, Android, Windows; · 支持：FOTA/DFOTA, VoLTE, GNSS（GPS/GLONASS/Galileo/Beidou）, Audio, eSIM 等。 | 5G全息投影技术可以广泛地应用于文化、教育、医疗、体育、工业、制造业等众多领域，还可以在未来的远程医疗、建筑开发中通过全息投影让复杂的研究成果360°多视角地被解析。 | https://dayi.oss-cn-hangzhou-zwynet-d01-a.internet.cloud.zj.gov.cn/a5b427aa-1962-44cd-b4cc-e4bd3ff9e049.jpg | 地方财政资金 | 2021-11-12 16:18:44 | 否 | 自用 | 正常 | 是 |  |  | 5G全息投影技术可以广泛地应用于文化、教育、医疗、体育、工业、制造业等众多领域，还可以在未来的远程医疗、建筑开发中通过全息投影让复杂的研究成果360°多视角地被解析。 | 是 | 浙江省智能教育技术与应用重点实验室 | 教育学院 | 40元/小时 | 教育学 | 葛倩雯 | 17857172099 | gqw2019@zjnu.edu.cn | 首先满足校内学科大量科研任务需要，如有空余时段剩余，外部用户申请后待安排 | 金华市 | 婺城区 | 迎宾大道688号-2-203 | 470003513 | 浙江师范大学 | 是 |  | 是 | 其他仪器
4700035130000001662217 | 教育学院 | 2021007069 | 交互手环服务器 | DELL5820 | Intel i9-10920X/Nvidia Quadro P2200显卡，显存5GB | ARHT | 加拿大 | 新购 | 原值 | 34.5 | Intel i9-10920X/Nvidia Quadro P2200显卡，显存5GB | 图像处理、数据分析、模型构建 | https://dayi.oss-cn-hangzhou-zwynet-d01-a.internet.cloud.zj.gov.cn/182c735b-7e5c-4912-813d-2835e575784c.jpg | 地方财政资金 | 2021-11-12 00:00:00 | 否 | 自用 | 正常 | 是 |  |  | 辅助计算机大型运算、数据处理 | 是 | 浙江师范大学教育学院 | 教育学院 | 30元/小时 | 教育学 | 葛倩雯 | 17857172099 | 359163975@qq.com | 首先满足校内学科大量科研任务需要，如有空余时段剩余，外部用户申请后待安排 | 金华市 | 婺城区 | 迎宾大道688号-2-402 | 470003513 | 浙江师范大学 | 是 |  | 是 | 其他仪器
4700035130000001662224 | 教育学院 | 2021007068 | 交互手环服务器 | DELL5820 | Intel i9-10920X/Nvidia Quadro P2200显卡，显存5GB | ARHT | 加拿大 | 新购 | 原值 | 34.5 | Intel i9-10920X/Nvidia Quadro P2200显卡，显存5GB | 图像处理、数据分析、模型构建 | https://dayi.oss-cn-hangzhou-zwynet-d01-a.internet.cloud.zj.gov.cn/bfdeb6e8-a5aa-46f5-8d4d-be3e7cab407b.jpg | 地方财政资金 | 2021-11-12 00:00:00 | 否 | 自用 | 正常 | 是 |  |  | 辅助计算机大型运算、数据处理 | 是 | 浙江师范大学教育学院 | 教育学院 | 30元/小时 | 教育学 | 葛倩雯 | 17857172099 | 359163975@qq.com | 首先满足校内学科大量科研任务需要，如有空余时段剩余，外部用户申请后待安排 | 金华市 | 婺城区 | 迎宾大道688号-2-203 | 470003513 | 浙江师范大学 | 是 |  | 是 | 其他仪器
4700035130000001662231 | 教育学院 | 2022003285 | GPU服务器 | AMAX G448-H3 | 2颗AMD/4颗64G/256G/3块1T | AMAX | 美国 | 新购 | 原值 | 33.8 | AMD EPYC 7T83 2.45GHz NVIDIA GeForce RTX 3090 24GB PICE GPU*8 | 图像处理、数据分析、模型构建 | https://dayi.oss-cn-hangzhou-zwynet-d01-a.internet.cloud.zj.gov.cn/2d4bb75d-1af7-4329-bf76-babdde7b0091.jpg | 地方财政资金 | 2022-09-15 00:00:00 | 否 | 自用 | 正常 | 是 |  |  | 辅助计算机大型运算、数据处理 | 是 | 浙江师范大学教育学院 | 教育学院 | 30元/小时 | 教育学 | 孙翔 | 057982285816 | sunxiang@zjnu.edu.cn | 首先满足校内学科大量科研任务需要，如有空余时段剩余，外部用户申请后待安排 | 金华市 | 婺城区 | 迎宾大道688号-17-101 | 470003513 | 浙江师范大学 | 是 |  | 是 | 其他仪器
4700035130000001662248 | 教育学院 | 2022003284 | GPU服务器 | AMAX G448-H3 | 2颗AMD/4颗64G/256G/3块1T | AMAX | 美国 | 新购 | 原值 | 33.8 | AMD EPYC 7T83 2.45GHz NVIDIA GeForce RTX 3090 24GB PICE GPU*8 | 图像处理、数据分析、模型构建 | https://dayi.oss-cn-hangzhou-zwynet-d01-a.internet.cloud.zj.gov.cn/d1382456-b33f-4b6b-92f2-ae8b390224e9.jpg | 地方财政资金 | 2022-09-15 00:00:00 | 否 | 自用 | 正常 | 是 |  |  | 辅助计算机大型运算、数据处理 | 是 | 浙江师范大学教育学院 | 教育学院 | 30元/小时 | 教育学 | 孙翔 | 057982285816 | sunxiang@zjnu.edu.cn | 首先满足校内学科大量科研任务需要，如有空余时段剩余，外部用户申请后待安排 | 金华市 | 婺城区 | 迎宾大道688号-17-101 | 470003513 | 浙江师范大学 | 是 |  | 是 | 其他仪器
4700035130000001730954 | 教育学院 | 2023000799 | 眼动仪 | Tobii Pro Spectrum | Tobii Pro Spectrum | Tobii | 瑞典 | 新购 | 原值 | 59.2 | 采样率：1200hz，准确度：0.3°，精准度：0.06°，最大注释角度：30°，摄像头数量：双摄像头 | 遥测式设计，无需任何束缚性装置即可准确采集人眼在刺激材料上的眼动位置和轨迹 | https://dayi.oss-cn-hangzhou-zwynet-d01-a.internet.cloud.zj.gov.cn/0d80d4b5-2d70-480e-9688-b96bd98f33f7.jpg | 单位自有资金 | 2023-01-07 08:42:14 | 是 | 自用 | 正常 | 是 |  |  | 填写申请表由双方单位审核后可预约借用，按时长收费 | 是 | 浙江省智能教育技术与应用重点实验室 | 教育学院 | 60/小时 | 教育学,心理学 | 孙翔 | 15268213123 | sunxiang@zjnu.edu.cn | 首先满足校内学科大量科研任务需要，如有空余时段测余，外部用户申请后待安排 | 金华市 | 婺城区 | 迎宾大道688号-17-123 | 470003513 | 浙江师范大学 | 是 |  | 是 | 眼震电图仪
4700035130000001730961 | 教育学院 | 2023000798 | 眼镜式眼动仪 | Tobii Glasses 3 | Tobii Glasses 3 | Tobii | 瑞典 | 新购 | 原值 | 38.5 | 采样率：100Hz，采集方式：双眼采集，暗瞳追踪，全视域追踪，昌吉摄像机分辨率：1920x1080@25fps高清 | 将16个红外光源和4部眼动追踪传感器嵌入到抗反光，抗划伤镜片中，支持最佳位置调整并为佩戴者提供完全无遮挡的视野范围 | https://dayi.oss-cn-hangzhou-zwynet-d01-a.internet.cloud.zj.gov.cn/1b164e9d-74ad-4842-990e-0d2d0a2cc648.jpg | 单位自有资金 | 2023-01-06 08:49:34 | 是 | 自用 | 正常 | 是 |  |  | 填写申请表由双方单位审核后可预约借用，按时长收费 | 是 | 浙江省智能教育技术与应用重点实验室 | 教育学院 | 40/小时 | 教育学,心理学 | 孙翔 | 15268213123 | sunxiang@zjnu.edu.cn | 首先满足校内学科大量科研任务需要，如有空余时段测余，外部用户申请后待安排 | 金华市 | 婺城区 | 迎宾大道688号-17-123 | 470003513 | 浙江师范大学 | 是 |  | 是 | 眼震电图仪
4700035130000001850737 | 教育学院 | 2023010781 | GPU服务器 | Graphics Processing Unit | G428-H3 | AMAX | 美国 | 新购 | 原值 | 44.3 | RTX A6000 48G | 进行人工智能深度学习研究和应用开发 | https://dxyq.stbrain.kjt.zj.gov.cn/oss/47fd48d5-5030-4939-a232-00c69448c0b9.jpg | 地方财政资金 | 2023-12-04 10:13:33 | 否 | 自用 | 正常 | 是 |  |  | 辅助计算机大型运算、数据处理 | 是 | 浙江省智能教育技术与应用重点实验室 | 教育学院 | 30 | 教育学,计算机科学技术 | 孙翔 | 15268213123 | sunxiang@zjnu.edu.cn | 细节面议 | 金华市 | 婺城区 | 迎宾大道688号-17-101 | 470003513 | 浙江师范大学 | 是 |  | 是 | 其他仪器
4700035130000001857149 | 教育学院 | 2024010482 | 无线便携式近红外脑功能成像设备 | NIRSport2 | 16光源+16探测器 | NIRX | 德国 | 新购 | 原值 | 129.5 | "光源数量：16 长距离探测器数量：16 短距离探测器数量：16 采样率≥200Hz 光源类型：LED" | 通过选用恰当的近红外激光波长可准确地反映出脑皮层氧合血红蛋白和脱氧血红蛋白浓度的变化。通过观测大脑皮层的血氧变化并进行数据分析，最终可以应用在很多领域，像脑神经认知科学、心理学、神经外科、意南、震复、儿童学、感官认知能力及精神病学等多方面。 | https://dxyq.stbrain.kjt.zj.gov.cn/oss/ecff581c-d214-4818-881c-f25cc8b188d9.jpg | 中央财政资金 | 2024-11-22 00:00:00 | 是 | 自用 | 正常 | 是 |  |  | 预约使用：用户申请仪器使用时段，经资质审核与操作培训后自主实验。 | 是 | 浙江省智能教育技术与应用重点实验室 | 教育学院 | 130元/小时 | 心理学 | 孙翔 | 15268213123 | sunxiang@zjnu.edu.cn | 首先满足学院以及重点实验室学科大量科研任务需要，如有空余时段剩余，外部用户申请后待安排 | 金华市 | 婺城区 | 迎宾大道688号-17-106 | 470003513 | 浙江师范大学 | 是 |  | 是 | 脑电图仪
4700035130000001857156 | 教育学院 | 2024010481 | 无线便携式近红外脑功能成像设备 | NIRSport2 | 16光源+16探测器 | NIRX | 德国 | 新购 | 原值 | 129.5 | "光源数量：16 长距离探测器数量：16 短距离探测器数量：16 采样率≥200Hz 光源类型：LED" | 通过选用恰当的近红外激光波长可准确地反映出脑皮层氧合血红蛋白和脱氧血红蛋白浓度的变化。通过观测大脑皮层的血氧变化并进行数据分析，最终可以应用在很多领域，像脑神经认知科学、心理学、神经外科、意南、震复、儿童学、感官认知能力及精神病学等多方面。 | https://dxyq.stbrain.kjt.zj.gov.cn/oss/WLH2KSnWJ1tvDc%3D | 中央财政资金 | 2024-11-22 00:00:00 | 是 | 自用 | 正常 | 是 |  |  | 预约使用：用户通过在线平台申请仪器使用时段，经资质审核与操作培训后自主实验。 | 是 | 浙江省智能教育技术与应用重点实验室 | 教育学院 | 130元/小时 | 心理学 | 孙翔 | 15268213123 | sunxiang@zjnu.edu.cn | 首先满足学院以及重点实验室学科大量科研任务需要，如有空余时段剩余，外部用户申请后待安排 | 金华市 | 婺城区 | 迎宾大道688号17幢106 | 470003513 | 浙江师范大学 | 是 |  | 是 | 脑电图仪
4700035130000001857163 | 教育学院 | 2024010480 | 无线便携式近红外脑功能成像设备 | NIRSport2 | 16光源+16探测器 | NIRX | 德国 | 新购 | 原值 | 129.5 | "光源数量：16 长距离探测器数量：16 短距离探测器数量：16 采样率≥200Hz 光源类型：LED" | 通过选用恰当的近红外激光波长可准确地反映出脑皮层氧合血红蛋白和脱氧血红蛋白浓度的变化。通过观测大脑皮层的血氧变化并进行数据分析，最终可以应用在很多领域，像脑神经认知科学、心理学、神经外科、意南、震复、儿童学、感官认知能力及精神病学等多方面。 | https://dxyq.stbrain.kjt.zj.gov.cn/oss/a355b35c-5b5c-45fb-911c-12e7fc050999.jpg | 中央财政资金 | 2024-11-22 00:00:00 | 是 | 自用 | 正常 | 是 |  |  | 预约使用：用户通过在线平台申请仪器使用时段，经资质审核与操作培训后自主实验。 | 是 | 浙江省智能教育技术与应用重点实验室 | 教育学院 | 130元/小时 | 心理学 | 孙翔 | 15268213123 | sunxiang@zjnu.edu.cn | 首先满足学院以及重点实验室学科大量科研任务需要，如有空余时段剩余，外部用户申请后待安排 | 金华市 | 婺城区 | 迎宾大道688号17幢106 | 470003513 | 浙江师范大学 | 是 |  | 是 | 脑电图仪
4700035130000001857170 | 教育学院 | 2024010479 | 无线便携式近红外脑功能成像设备 | NIRSport2 | 16光源+16探测器 | NIRX | 德国 | 新购 | 原值 | 129.5 | "光源数量：16 长距离探测器数量：16 短距离探测器数量：16 采样率≥200Hz 光源类型：LED" | 通过选用恰当的近红外激光波长可准确地反映出脑皮层氧合血红蛋白和脱氧血红蛋白浓度的变化。通过观测大脑皮层的血氧变化并进行数据分析，最终可以应用在很多领域，像脑神经认知科学、心理学、神经外科、意南、震复、儿童学、感官认知能力及精神病学等多方面。 | https://dxyq.stbrain.kjt.zj.gov.cn/oss/d912c6ca-5f37-45da-9e08-458dd168d8cd.jpg | 中央财政资金 | 2024-11-22 00:00:00 | 是 | 自用 | 正常 | 是 |  |  | 预约使用：用户通过在线平台申请仪器使用时段，经资质审核与操作培训后自主实验。 | 是 | 浙江省智能教育技术与应用重点实验室 | 教育学院 | 130元/小时 | 心理学 | 孙翔 | 15268213123 | sunxiang@zjnu.edu.cn | 首先满足学院以及重点实验室学科大量科研任务需要，如有空余时段剩余，外部用户申请后待安排 | 金华市 | 婺城区 | 迎宾大道688号17幢106 | 470003513 | 浙江师范大学 | 是 |  | 是 | 脑电图仪
4700035130000001857187 | 教育学院 | 2025001335 | 高采样率桌面式眼动仪 | Tobii Pro Spectrum | Tobii Pro Spectrum | Tobii | 瑞典 | 新购 | 原值 | 49.9 | 采样率：1200hz，准确度：0.3°，精准度：0.06°，最大注释角度：30°，摄像头数量：双摄像头 | 遥测式设计，无需任何束缚性装置即可准确采集人眼在刺激材料上的眼动位置和轨迹 | https://dxyq.stbrain.kjt.zj.gov.cn/oss/a2df6e75-4429-4353-ab40-a2b2e023aaaa.jpg | 中央财政资金 | 2025-02-17 10:42:45 | 是 | 自用 | 正常 | 是 |  |  | 填写申请表由双方单位审核后可预约借用，按时长收费 | 是 | 浙江省智能教育技术与应用重点实验室 | 教育学院 | 50元/小时 | 心理学 | 孙翔 | 15268213123 | sunxiang@zjnu.edu.cn | 首先满足学院以及重点实验室学科大量科研任务需要，如有空余时段剩余，外部用户申请后待安排 | 金华市 | 婺城区 | 迎宾大道688号-17-123 | 470003513 | 浙江师范大学 | 是 |  | 是 | 其他仪器
4700035130000001857194 | 教育学院 | 2025001334 | 高采样率桌面式眼动仪 | Tobii Pro Spectrum | Tobii Pro Spectrum | Tobii | 瑞典 | 新购 | 原值 | 49.9 | 采样率：1200hz，准确度：0.3°，精准度：0.06°，最大注释角度：30°，摄像头数量：双摄像头 | 遥测式设计，无需任何束缚性装置即可准确采集人眼在刺激材料上的眼动位置和轨迹 | https://dxyq.stbrain.kjt.zj.gov.cn/oss/54%3D | 中央财政资金 | 2025-02-17 10:48:16 | 是 | 自用 | 正常 | 是 |  |  | 填写申请表由双方单位审核后可预约借用，按时长收费 | 是 | 浙江省智能教育技术与应用重点实验室 | 教育学院 | 50元/小时 | 心理学 | 孙翔 | 15268213123 | sunxiang@zjnu.edu.cn | 首先满足学院以及重点实验室学科大量科研任务需要，如有空余时段剩余，外部用户申请后待安排 | 金华市 | 婺城区 | 迎宾大道688号-17-123 | 470003513 | 浙江师范大学 | 是 |  | 是 | 其他仪器
4700035130000001857279 | 教育学院 | 2025001612 | 多模态数据同步采集分析仪​ | Multimodal Data Synchronous Acquisition and Analysis System | iMotions | iMotions | 丹麦 | 新购 | 原值 | 87.65 | 眼动仪采样率：60Hz； 有效采集距离：45-85cm； 理想精度：0.5度； 眨眼恢复时间：20ms； 系统延迟：26ms； 可穿戴眼动数据追踪模块 眼动仪采样率：192*192@200Hz； 场景相机分辨率：1600x1200像素，视场角：132x81度30fps； 虚拟交互眼动追踪模块 采用miniLED面板，单眼分辨率：2880x2720像素，峰值亮度：150nit； 水平视场角：115度，视频刷新率：90Hz； 可调节瞳距范围：57-73mm； 眼动仪采样率：200Hz； 皮肤微电流信号采集分析模块 频率响应：DC-15.9Hz； 测量偏置电压：0.5V； 脑电信号采集分析模块 采样率：500Hz； 通道数：8； 采样精度：24位； 频率响应范围：DC-125Hz； 输入阻抗：1GΩ； 共模抑制比：100dB。 | iMotions多模态数据同步采集分析仪是由丹麦iMotions公司开发的多模态研究平台，能够同步采集和分析多种生物识别传感器的数据，从而从多角度理解人类行为。这个平台支持的传感器包括眼动追踪、皮肤电信号EDA/GSR、脑电信号EEG、心电信号ECG以及面部表情分析等，可以广泛应用于神经管理、营销、传播学、认知科学、医学、脑机接口等各个领域。通过集成多种生物识别传感器，iMotions能够从不同角度理解人类行为，为研究者提供了一个强大的工具来量化参与度和情绪反应，更深入地理解人类行为的细节。 | https://dxyq.stbrain.kjt.zj.gov.cn/oss/62d5b235-4e9a-429e-b8db-16ec24e9a156.jpg | 单位自有资金 | 2025-03-13 08:57:36 | 是 | 自用 | 正常 | 是 |  |  | iMotions多模态数据同步采集分析仪是由丹麦iMotions公司开发的多模态研究平台，能够同步采集和分析多种生物识别传感器的数据，从而从多角度理解人类行为。这个平台支持的传感器包括眼动追踪、皮肤电信号EDA/GSR、脑电信号EEG、心电信号ECG以及面部表情分析等，可以广泛应用于神经管理、营销、传播学、认知科学、医学、脑机接口等各个领域。通过集成多种生物识别传感器，iMotions能够从不同角度理解人类行为，为研究者提供了一个强大的工具来量化参与度和情绪反应，更深入地理解人类行为的细节。 | 是 | 浙江省智能教育技术与应用重点实验室 | 教育学院 | 88/小时 | 教育学,心理学 | 孙翔 | 15268213123 | sunxiang@zjnu.edu.cn | 首先满足学院以及重点实验室学科科研任务需要，如有空余时段剩余，外部用户申请后待安排 | 金华市 | 婺城区 | 迎宾大道688号-17-123 | 470003513 | 浙江师范大学 | 是 |  | 是 | 电子诊察仪器-其他
4700035130000000027833 | 生命科学学院 | 20185657 | 超高效液相色谱串联三重四级杆质谱联用仪 | Ultra-performance liquid chromatography coupled with triple quadrupole mass spectrometry | Qtrap 5500 | 美国AB SCIEX公司 | 美国 | 购置 | 原值 | 314.6 | 1、m/z范围：5～1000 amu 2、zei高分辨率：离子阱优于12,000 FWHM 3、灵敏度 MRM灵敏度：提高9倍（举例：MRM实验，5 fg利血平，信噪比S/N 为57:1；on column柱上进样，10 fg利血平，信噪比S/N为23:1） Trap模式灵敏度：全扫描MS/MS，比先前的Qtrap提高10～100倍灵敏度 4、速度： 扫描速度：zei高2400 amu/秒（四极杆模式），zei高20,000 amu/sec（线性阱模式） 极性转换时间：50毫秒 离子阱离子充满的时间：50微秒 离子驻留时间：2毫秒 MRM切换速率：2～3毫秒 5、质量稳定度：0.1 amu/12小时 6、定量分析功能，数据采集动态线性范围 ：> 4×106 | 有机物鉴定，在同一台质谱上能提供超高灵敏度的定量分析数据和定性分析数据（能做MRM，就能做MS/MS）。此系统能将串联四极杆的扫描方式和线性离子阱的扫描方式完美地结合在一起，其使成为药物发现，ADME/毒理研究，代谢组学，法医学，临床研究，环境和食品安全分析等诸多领域的超级分析平台，它是超低含量组分的快速、自动化定量、定性分析的最理想工具。 | https://dayi.oss-cn-hangzhou-zwynet-d01-a.internet.cloud.zj.gov.cn/b2af359f-d7e9-4c75-ae28-44005e202c79.jpg | 地方财政资金,单位自有资金,其他资金 | 2018-06-22 00:00:00 | 否 | 自用 | 正常 | 是 |  |  | 有机物鉴定，在同一台质谱上能提供超高灵敏度的定量分析数据和定性分析数据（能做MRM，就能做MS/MS）。此系统能将串联四极杆的扫描方式和线性离子阱的扫描方式完美地结合在一起，其使成为药物发现，ADME/毒理研究，代谢组学，法医学，临床研究，环境和食品安全分析等诸多领域的超级分析平台，它是超低含量组分的快速、自动化定量、定性分析的最理想工具。 | 是 | 浙江省特色经济植物生物技术研究重点实验室 | 生命科学学院 | 面议 | 生物学 | 张艳军 | 15105790506 | iknow@126.com | 无 | 金华市 | 婺城区 | 迎宾大道688号-10-123 | 470003513 | 浙江师范大学 | 是 | 869858032097983 | 是 | 有机质谱仪
4700035130000000060601 | 生命科学学院 | 20100048 | 正置荧光显微镜 | Positive fluorescence microscope | Axio Scope A1 | 卡尔蔡司 | 德国 | 购置 | 原值 | 33.81 | · 使用 23 种主机架组合来定制您的 Axio Scope.A1 显微镜。5 种不同的上部部件和 3 种不同的下部部件及 2 种 Vario 支柱。 · 使用高分辨率 DIC 和 PlasDIC；针对未染色样品的低成本浮雕观察成像方式。 · 内置 LED 光源能够提供稳定且中性的透射光。此外，还能提供数字成像所需的更合适色温。 · 提供种荧光照明。根据不同的日常工作或研究需求，可以配置 LED、HBO 或 XBO 光源。 · 内置 4 种波长的 LED 荧光光源，在日常应用中具有出色的稳定性和耐用性。 · Axio Scope.A1 的样品空间可以根据样品厚度从 0 至 110 mm 进行调整，以更佳状态满足您的需求。 · 符合人体工程学的载物台可沿 90 mm 长的 y 轴移动，定位在更佳观测位置 | 使用活体显微技术分析未染色的细胞，或观察组织染色切片和骨头切片，透射光观察方式标配用于实验室日常工作中的细胞学检测 | https://dayi.oss-cn-hangzhou-zwynet-d01-a.internet.cloud.zj.gov.cn/f9f39bc3-34b6-4e2d-a46e-6b5c166b78c6.png | 中央财政资金,地方财政资金 | 2010-09-08 00:00:00 | 否 | 自用 | 正常 | 是 |  |  | 使用活体显微技术分析未染色的细胞，或观察组织染色切片和骨头切片，透射光观察方式标配用于实验室日常工作中的细胞学检测 | 是 | 浙江省特色经济植物生物技术研究重点实验室 | 生命科学学院 | 协议 | 生物学 | 陈建华 | 15888980578 | 195532368@qq.com | 无 | 金华市 | 婺城区 | 迎宾大道688号-10-212 | 470003513 | 浙江师范大学 | 是 | 869858032088545 | 是 | 光学显微镜
4700035130000000140372 | 生命科学学院 | 20114134 | 激光共聚焦显微镜 | laser scanning confocal microscopy,LSCM | TCSSP5 | Leica | 德国 | 购置 | 原值 | 288.0 | 1. 激光器： 红光HeNe激光器 谱线633nm 10mW； 绿光HeNe激光器 谱线543nm 1.2mW； 蓝光Ar激光器 谱线458nm, 476nm, 488nm, 514nm 50mW； 近紫外脉冲激光器 谱线405nm 3mW。 2. 检测通道：3个光谱型检测通道，检测波长范围400-800nm。 3. 扫描系统： 最大线扫描频率：2800赫兹(双向)，连续可调； 最大扫描分辨率：8192×8192像素； 最大帧频：5赫兹(512×512)； 扫描放大：1.0–64×； 视野旋转：200°； 扫描视场对角线：21.2mm。 | 观察活细胞结构及特定分子、离子的生物学变化，定量分析，以及实时定量测定等。组织和细胞中的定量荧光测定；细胞间通讯的研究；细胞物理化学测定；细胞内钙离子和 pH 值动态分析；三维图像的重建；荧光漂白恢复技术；长时程观察细胞迁移和生长。 | https://dayi.oss-cn-hangzhou-zwynet-d01-a.internet.cloud.zj.gov.cn/8b32c3f3-08d2-49fb-af1c-011a8792af51.jpg | 中央财政资金,地方财政资金,单位自有资金,其他资金 | 2011-07-01 00:00:00 | 否 | 自用 | 正常 | 是 |  |  | 观察活细胞结构及特定分子、离子的生物学变化，定量分析，以及实时定量测定等。组织和细胞中的定量荧光测定；细胞间通讯的研究；细胞物理化学测定；细胞内钙离子和 pH 值动态分析；三维图像的重建；荧光漂白恢复技术；长时程观察细胞迁移和生长。 | 是 | 浙江省野生动物生物技术与保护利用重点实验室 | 生命科学学院 | 60元/小时 | 生物学 | 王志颖 | 13750983205 | zhiying348@163.com | 详细可致电咨询 | 金华市 | 婺城区 | 迎宾大道688号-10-320 | 470003513 | 浙江师范大学 | 是 | 869858032096902 | 是 | 激光共焦显微镜
4700035130000000197628 | 生命科学学院 | 20123136 | 超速冷冻离心机 | Overspeed refrigerated centrifuge | Optima L-80XP1 | 贝克曼 | 美国 | 购置 | 原值 | 51.5 | 最高转速：100,000 rpm - 最大离心力： 802,400 xg - 12吋大屏幕显示，触幕式操作 | 超速离心，配合不同的转头使用，从而完成各种核酸、蛋白、细胞的分离工作 | https://dayi.oss-cn-hangzhou-zwynet-d01-a.internet.cloud.zj.gov.cn/4d006e33-0cc8-494a-9d36-fbfb70070f1c.jpg | 地方财政资金 | 2012-09-12 00:00:00 | 否 | 自用 | 正常 | 是 |  |  | 超速离心，配合不同的转头使用，从而完成各种核酸、蛋白、细胞的分离工作 | 是 | 浙江省特色经济植物生物技术研究重点实验室 | 生命科学学院 | 协议 | 生物学 | 王志颖 | 13750983205 | zhiying348@163.com | 无 | 金华市 | 婺城区 | 迎宾大道688号-10-120 | 470003513 | 浙江师范大学 | 是 | 864823041518481 | 是 | 离心机
4700035130000000201042 | 生命科学学院 | 20123490 | 液体闪烁仪 | Liquid scintillation detector | PE microbeta2 2450 | 珀金埃尔默 | 美国 | 购置 | 原值 | 38.20 | 具有32768道分析器，为传统仪器的8倍，分辨率高达每通道0.0625keV;可将放射性物质产生的双光子进入分析器使其漏计的概率减少到最小;能有效地作出淬灭的监测 | 样品的放射性定量测量 | https://dxyq.stbrain.kjt.zj.gov.cn/oss/c0f0ebc1-0e75-47d3-b65a-b157d0b5c925.jpg | 地方财政资金 | 2012-10-18 00:00:00 | 否 | 自用 | 正常 | 是 |  |  | 样品的放射性定量测量 | 是 | 浙江省特色经济植物生物技术研究重点实验室 | 生命科学学院 | 协议 | 基础医学 | 刘霞 | 15167955663 | liux@zjnu.cn | 无 | 金华市 | 婺城区 | 迎宾大道688号-10-326 | 470003513 | 浙江师范大学 | 是 |  | 是 | 生化分离分析仪器-其他
4700035130000000233272 | 生命科学学院 | 20131507 | 全自动原位灭菌发酵罐 | Full automatic in situ sterilizing fermentation tank | P300 | 比欧 | 瑞士 | 购置 | 原值 | 36.6 | 7.5L/5L，15L/10，30L/20L和45L/30L三种罐体可选，温度范围高于冷却介质5 ℃－70℃，搅拌转速50－1200rpm,细胞罐20－300rpm | 高度可调式发酵罐体，采样前后可开启阀门完成独立灭菌，进行微生物发酵 | https://dayi.oss-cn-hangzhou-zwynet-d01-a.internet.cloud.zj.gov.cn/3cfc9dc6-f8d3-4b04-a60a-e362aa84807e.jpg | 地方财政资金 | 2013-05-17 00:00:00 | 否 | 自用 | 正常 | 是 |  |  | 高度可调式发酵罐体，采样前后可开启阀门完成独立灭菌，进行微生物发酵 | 是 | 浙江省特色经济植物生物技术研究重点实验室 | 生命科学学院 | 协议 | 生物学 | 张艳军 | 15105790506 | iknow@126.com | 无 | 金华市 | 婺城区 | 迎宾大道688号-12-108 | 470003513 | 浙江师范大学 | 是 |  | 是 | 发酵工艺实验设备
4700035130000000246609 | 生命科学学院 | 20133295 | 高效液相色谱仪 | High performance liquid phase system | Agilent 1200 | 安捷伦 | 美国 | 购置 | 原值 | 51.39 | 1、 四种溶剂同时或梯度使用，快捷方便，使得流动相的准备得心应手。 2、 极宽的流动（高达10ml/min）和延迟体积（800-1100ul）支持小量、标准分离或半制备应用。 3、 简单易控的程序和控制：使用连续操作模块或化学工作站，轻松自如。 4、 内置的微真空泵脱气装置，获得的洗脱效果，***免除了使用氦吹的烦恼。 5、 直接朝前的通路，使得维修维护更加方便。 6、 自诊断功能提供快速的故障查找排除，内建的工作日志和程序方法。 7、 提前的维护回馈（EMF）功能。长期跟踪仪器使用和用户自定义设定的限定标准，提供超限反馈信息。 | 主要用来分离、分析、纯化有机化合物 | https://dxyq.stbrain.kjt.zj.gov.cn/oss/f0e5708d-184e-4a0a-a3e0-27caf7d38348.jpg | 地方财政资金 | 2013-11-01 00:00:00 | 否 | 自用 | 正常 | 是 |  |  | 主要用于分离、分析、纯化有机化合物 | 是 | 浙江省特色经济植物生物技术研究重点实验室 | 生命科学学院 | 面议 | 生物学 | 李永强 | 15888980578 | lyq@zjnu.cn | 无 | 金华市 | 婺城区 | 迎宾大道688号-10-325 | 470003513 | 浙江师范大学 | 是 | 869858032086663 | 是 | 液相色谱仪
4700035130000000265938 | 生命科学学院 | 20132296 | 流式细胞仪 | Flow cytometer | CyFlow® Space | 德国partec | 德国 | 购置 | 原值 | 51.75 | 自动化的单细胞分析分选流式细胞仪工作站 颗粒粒径检测范围0.05-200um 荧光灵敏度 <50MESF FITC,<30MESF PE 荧光最佳分辨率CV≤1% 最大速度：200,000细胞/秒 | 用于细胞学分析使用，可测量细胞大小，内部颗粒的形状，可检测细胞表面和细胞浆抗原，细胞内DNA含量等。可对群体细胞在单细胞水平上进行分析，在短时间内检测分析大量细胞，并收集、储存和处理数据，进行多参数定量分析。 | https://dxyq.stbrain.kjt.zj.gov.cn/oss/b64a0601-ea1d-43bb-a21e-3a9c8cc36826.jpg | 中央财政资金,地方财政资金,单位自有资金,其他资金 | 2013-07-04 00:00:00 | 否 | 自用 | 正常 | 是 |  |  | 用于细胞学分析使用，可测量细胞大小，内部颗粒的形状，可检测细胞表面和细胞浆抗原，细胞内DNA含量等。可对群体细胞在单细胞水平上进行分析，在短时间内检测分析大量细胞，并收集、储存和处理数据，进行多参数定量分析。 | 是 | 浙江省特色经济植物生物技术研究重点实验室 | 生命科学学院 | 80元每样 | 生物学 | 李永强 | 15888980578 | lyq@zjnu.cn | 网上预约 | 金华市 | 婺城区 | 迎宾大道688号-10-325 | 470003513 | 浙江师范大学 | 是 | 869858032094113 | 是 | 流式细胞仪
4700035130000000265945 | 生命科学学院 | 20132297 | 光合-荧光测定系统 | photosynthetic fluorescence determination system | LI-6400 | 美国LI-COR | 美国 | 购置 | 原值 | 41.89 | CO2浓度、H2O浓度、温度、相对湿度、光照强度和叶室温度等相关环境因子 | 测量叶片的气体交换、荧光参数和呼吸参数等指标 | https://dxyq.stbrain.kjt.zj.gov.cn/oss/c634572e-a624-47d9-b3a6-b9d741e60c2a.png | 中央财政资金,地方财政资金 | 2013-07-04 00:00:00 | 否 | 自用 | 正常 | 是 |  |  | 测量叶片的气体交换、荧光参数和呼吸参数等指标 | 是 | 浙江省特色经济植物生物技术研究重点实验室 | 生命科学学院 | 面议 | 生物学 | 王长春 | 13738930972 | wcc@zjnu.cn | 无 | 金华市 | 婺城区 | 迎宾大道688号-10-215 | 470003513 | 浙江师范大学 | 是 |  | 是 | 光合测定仪
4700035130000000274114 | 生命科学学院 | 20140580 | 遗传分析系统 | Genetics Analysis System | Ion Torrent | life technologies | 美国 | 购置 | 原值 | 63.26 | 1、原理：焦磷酸遗传分析原理或Sanger法或氢离子法 2、遗传分析速度：单次测序反应10小时内完成 *3、有效数据：单次测序反应得到的有效数据≥35Mb或每次反应能读取≥96条碱基序列 *4、单端平均读长：单端测序平均读长≥400bp *5、有效数据条数：10万（Shotgun文库）/7万（Amplicon文库） 6、上样样品数：利用长达10bp的序列标签，每次反应可同时测超过132个独立样品 *7、准确率：第400个碱基的准确率≥99% 8、样品：基因组DNA，cDNA，PCR产物 9、单轮测序反应得到的数据分析时间不超过3小时 | *未知物种基因组的从头测序（De-novo Sequencing） *环境(宏)基因组（Metagenomics）测序 已经测序物种的基因组重新测序 扩增产物重测序 基因组尺度转录组学（Transcriptomics）分析 PCR产物序列分析 多重单核苷酸多态性（SNP）分析 DNA甲基化（Methylaiton）分析 基因组结构变异（Structural Variation）分析 | https://dayi.oss-cn-hangzhou-zwynet-d01-a.internet.cloud.zj.gov.cn/7d50f6ac-58ea-420e-a0a7-1163d3d057a4.jpg | 中央财政资金,地方财政资金,单位自有资金,其他资金 | 2014-01-14 00:00:00 | 否 | 自用 | 维修 | 是 |  |  | *未知物种基因组的从头测序（De-novo Sequencing） *环境(宏)基因组（Metagenomics）测序 已经测序物种的基因组重新测序 扩增产物重测序 基因组尺度转录组学（Transcriptomics）分析 PCR产物序列分析 多重单核苷酸多态性（SNP）分析 DNA甲基化（Methylaiton）分析 基因组结构变异（Structural Variation）分析 | 是 | 浙江省野生动物生物技术与保护利用重点实验室 | 生命科学学院 | 100元/小时 | 生物学 | 程宏毅 | 13967471785 | chy1944@163.com | 详细可致电咨询 | 金华市 | 婺城区 | 迎宾大道688号-10-202 | 470003513 | 浙江师范大学 | 是 | 869858032087836 | 是 | DNA测序仪
4700035130000000284670 | 生命科学学院 | 20141733 | 荧光定量PCR仪 | Fluorescent quantitative PCR instrument | 7500 | 美国应用生物系统公司(ABI) | 美国 | 购置 | 原值 | 37.5 | 热循环系统： 珀耳帖效应系统 加热块规格： 96孔加热块 可选耗材： 96孔反应板与光学盖膜/96孔反应板与光学平盖/0.1mL 8连管与光学平盖 支持容量： 10-30 μL 标准模式： ±1.6℃/秒 9600模式： －1.6-＋0.8℃/秒 加热块最高升降温速率： 5.5℃/秒 温度范围： 4℃-100℃ 温度精度： 设置值/显示温度的±0.25℃(35℃至95℃)(时钟启动后3分钟开始测量) 温度均一性： ±0.5℃(35℃至95℃)(时钟启动后30秒开始测量) 光学系统： 五色激发光滤光片，五色发射光滤光片和CCD成像系统 | 基因表达分析，病原体绝对定量分析，SNP基因型分析以及以阳性内对照为基础的阳性/阴性结果判定 | https://dayi.oss-cn-hangzhou-zwynet-d01-a.internet.cloud.zj.gov.cn/b21e7a1f-a2f7-4c29-9eba-a7716784feb5.jpg | 地方财政资金,其他资金 | 2014-06-04 00:00:00 | 否 | 自用 | 正常 | 是 |  |  | 基因表达分析，病原体绝对定量分析，SNP基因型分析以及以阳性内对照为基础的阳性/阴性结果判定 | 是 | 浙江省特色经济植物生物技术研究重点实验室 | 生命科学学院 | 无 | 生物学 | 刘霞 | 15167955663 | liux@zjnu.cn | 无 | 金华市 | 婺城区 | 迎宾大道688号-10-128 | 470003513 | 浙江师范大学 | 是 | 869858032107303 | 是 | PCR仪
4700035130000000302800 | 生命科学学院 | 20143634 | 植物培养箱 | Plant incubator | PGC-105HID | PERCIVAL | 美国 | 购置 | 原值 | 37.5 | 主要应用于植物培养，进行植物生理学、病理学、遗传学等研究 亦可用于引种驯化，种子发芽等研究 全系列体积跨度从200L-20m³ 光强范围亦非常广泛 搁板层数可选 适合小麦，水稻、番茄、玉米等植物的培养 | 主要应用于植物培养，进行植物生理学、病理学、遗传学等研究 | https://dxyq.stbrain.kjt.zj.gov.cn/oss/42c5cec0-1707-45ad-95ca-0bf3522915a1.jpg | 地方财政资金 | 2014-11-03 00:00:00 | 否 | 自用 | 正常 | 是 |  |  | 主要应用于植物培养，进行植物生理学、病理学、遗传学等研究 | 是 | 浙江省特色经济植物生物技术研究重点实验室 | 生命科学学院 | 面谈 | 生物学 | 郭威 | 0579-82288003 | lyq@zjnu.cn | 无 | 金华市 | 婺城区 | 迎宾大道688号-10-116 | 470003513 | 浙江师范大学 | 是 | 866028076574015 | 是 | 环境与农业分析仪器-其他
4700035130000000302817 | 生命科学学院 | 20143635 | 全自动凯氏定氮仪 | Kjeldahl instruments | K-360 | BUCHI | 瑞士 | 购置 | 原值 | 32.0 | 回收率：>99.5% ——灵敏度：<1% ——检测极限：>0.1mg氮 ——消化炉最高温度：650℃ ——消化时间：1小时左右 ——催化剂：不加硒粉(因硒粉有毒) ——红外辐射加热 ——pH电极确定滴定终点：灵敏度高，较稳定(到达终点为pH4.65，pH电极的灵敏度为0.01个pH值。而比色法的终点范围pH4.4-6幅度较大，为1.6个pH值，误差要大得多)。 ——消化管300ml，容量较大以防消化时发泡样品逸出。 ——采用红外辐射加热，样品之间受热均匀。 ——保证最佳的沸腾条件不会产生沸腾滞后。 | 根据蛋白质中氮的含量恒定的原理，通过测定样品中氮的含量从而计算蛋白质含量的仪器。 | https://dayi.oss-cn-hangzhou-zwynet-d01-a.internet.cloud.zj.gov.cn/4070c0a8-b242-463f-8867-9d6355b2e0ed.jpg | 中央财政资金,地方财政资金,单位自有资金,其他资金 | 2014-11-03 00:00:00 | 否 | 自用 | 正常 | 是 |  |  | 凯氏氮和蛋白质的测定等 | 是 | 浙江省野生动物生物技术与保护利用重点实验室 | 生命科学学院 | 60元/小时 | 生物学 | 邓刚 | 13735665075 | denggang@zjnu.cn | 详细可致电咨询 | 金华市 | 婺城区 | 迎宾大道688号-10-420 | 470003513 | 浙江师范大学 | 是 | 869858032106339 | 是 | 生化分离分析仪器-其他
4700035130000000308130 | 生命科学学院 | 20144223 | 生物层析系统 | chromatography system | AKTAprime TM PLUS | GE | 美国 | 购置 | 原值 | 47.2 | 手动控制，电脑数据采集和处理 ；流速 0.1-50 ml/min ；压力 0-2 MPa(292psi)；8通道程控缓冲液切换阀 ；UV 检测；电导检测 1 μS/cm - 999.9 mS/cm ；压力监控 ；电动混合 ；程控进样阀 ；收集器：95管 18 mm 试管自动收集 | 应用于蛋白纯化，可应用于生物化学、生物医学、环境化工等部门。 | https://dayi.oss-cn-hangzhou-zwynet-d01-a.internet.cloud.zj.gov.cn/47cef8ee-8fa3-4621-b0da-aa6d15007b90.jpg | 中央财政资金,地方财政资金,其他资金 | 2014-11-27 00:00:00 | 否 | 自用 | 正常 | 是 |  |  | 应用于蛋白纯化，可应用于生物化学、生物医学、环境化工等部门。 | 是 | 浙江省野生动物生物技术与保护利用重点实验室 | 生命科学学院 | 100元/小时 | 生物学 | 邓刚 | 13735665075 | denggang@zjnu.cn | 详细可致电咨询 | 金华市 | 婺城区 | 迎宾大道688号-10-424 | 470003513 | 浙江师范大学 | 是 | 869858032086499 | 是 | 生物大分子分析系统
4700035130000000330339 | 生命科学学院 | 20151396 | 超薄切片机 | Leica ultramicrotome | EMUC7 | 徕卡 | 德国 | 购置 | 原值 | 48.5 | *放大倍数：M80，9.6-77×；S6E，10-64× （这个是根据配的立体显微镜决定的），带有共心式移动。 刀架：360°旋转，分隔±30° 刀的角度可调：-2°至15°（刻度1°），可支持刀宽度6－12mm 样品可做360°旋转，优中心运动±22° | 自动切片计数功能，快速修片功能 | https://dayi.oss-cn-hangzhou-zwynet-d01-a.internet.cloud.zj.gov.cn/f335cc76-8a60-47ea-886c-34e4854a7a5f.jpg | 中央财政资金,地方财政资金,单位自有资金,其他资金 | 2015-05-12 00:00:00 | 否 | 自用 | 正常 | 是 |  |  | 自动切片计数功能，快速修片功能 | 是 | 浙江省特色经济植物生物技术研究重点实验室 | 生命科学学院 | 无 | 生物学 | 王志颖 | 13750983205 | zhiying348@163.com | 无 | 金华市 | 婺城区 | 迎宾大道688号-10-120 | 470003513 | 浙江师范大学 | 是 | 869858032086754 | 是 | 超薄切片机
4700035130000000338328 | 生命科学学院 | 20152355 | 高效液相色谱仪 | High performance liquid chromatography | 1260 | 安捷伦 | 美国 | 购置 | 原值 | 38.6 | 1.1.1 串联式双柱塞往复泵，耐压400bar, 流量准确度<1%；齿轮传动，非皮带传动； 1.1.2 ▲20-100 uL自动连续可变冲程，主动电磁阀控制； 1.1.3 流量范围：0~10.0ml/min，递增率0.001ml/min； 1.1.4 流量精度：RSD <0.07%同时满足SD< 0.005min； 1.1.5 压力脉动：在整个压力范围内，1ml/min流量时<1%； 1.1.6 内置在线真空脱气机，实时监测真空腔压力变化，保证及时高效的脱气操作 1.2 智能化温控柱箱 1.2.1 柱温范围：室温- 80℃； 1.2.2 温度稳定性：± 0.15℃，温度准确度：≤± 0.5 °C； 1.2.3 柱容量：至少可装30cm柱2支 1.3 自动进样器 1.3.1 ▲可进行编程进样，具备柱前衍生化、柱前样品自动稀释和自动混合等复杂进样方式 1.3.2 ▲样品容量： 2 ml样品瓶132位 1.3.3 控制：计量泵取样，非定量环取样 1.3.4 交叉污染：≤0.004% 1.4 二J管阵列检测器 1.4.1 ▲二J管数量：1024对 1.4.2 ▲波长范围：190 -- 950nm 1.4.3 光源：双灯源（钨灯和长寿命氘灯） 1.4.4 二J管分辨率：0.74nm 1.4.5 ▲狭缝宽度：1，2，4，8，16 nm，用于灵敏度和分辨率的调整 1.4.6 实时信号：同时输出8个实时信号 1.4.7 波长校正；氘线灯的自动校准，用氧化钬滤光片验证 1.4.8 ▲采样频率：120 Hz | 用于高分离度分离或快速分析 | https://dayi.oss-cn-hangzhou-zwynet-d01-a.internet.cloud.zj.gov.cn/7654adc1-ee02-4b9c-bba0-8becc25099a4.jpg | 地方财政资金 | 2015-09-17 00:00:00 | 否 | 自用 | 正常 | 是 |  |  | 高分离度分离或快速分析 | 是 | 浙江省特色经济植物生物技术研究重点实验室 | 生命科学学院 | 面议 | 生物学 | 张可伟 | 15888980578 | lyq@zjnu.cn | 无 | 金华市 | 婺城区 | 迎宾大道688号-10-126 | 470003513 | 浙江师范大学 | 是 | 869858032088867 | 是 | 液相色谱仪
4700035130000000342936 | 生命科学学院 | 20152989 | 多色全内反射荧光显微镜 | Polychromatic total internal reflection fluorescence microscope | XcellenceTIRF | 徕卡 | 德国 | 购置 | 原值 | 129.8 | 1 TIRF 传感器：检测反射回来的光束，实现对每个样品 TIRF 穿透深度的可重复的自动化调整 2 TIRF 扫描器：实现对 TIRF 穿透深度的微调，并调整照明方向（方位） 3 可移动准直器：保证所有徕卡 TIRF 物镜均可在整个 z 轴范围内实现TIRF 功能 4 组合光学器件：通过 Infinity TIRF 模块，与第二个照明光路进行组合 5 光束扩展器：Infinity TIRF HP 模块增加了样品上的激光功率密度，实现超高分辨率成像 | 独特的全内反射荧光功能可在多色实验过程中，通过改变波长以智能方式弥补穿透深度，对消散的视野方向进行全自动校准和选择，以确保获得质量最佳的全内反射荧光图像与可靠的实验数据 | https://dayi.oss-cn-hangzhou-zwynet-d01-a.internet.cloud.zj.gov.cn/6c491d24-c103-42f5-bd2c-fa404704f80d.jpg | 中央财政资金,地方财政资金,其他资金 | 2015-11-04 00:00:00 | 否 | 自用 | 正常 | 是 |  |  | 细胞膜分析或单分子结构分析;小泡跟踪、荧光活细胞成像或延时成像与其它功能确保生成高质量的图像，从而显著提高了科学研究的结果 | 是 | 浙江省特色经济植物生物技术研究重点实验室 | 生命科学学院 | 80元/样 | 生物学 | 王志颖 | 13750983205 | zhiying348@163.com | 网上预约 | 金华市 | 婺城区 | 迎宾大道688号-10-320 | 470003513 | 浙江师范大学 | 是 | 869858032093420 | 是 | 光学显微镜
4700035130000000425325 | 生命科学学院 | 20160995 | 发光成像工作站 | Light emitting imaging workstation | Tanon-6600 | 天能 | 中国 | 购置 | 原值 | 32.80 | 感光芯片: CCD芯片：e2v 背照式CCD感光芯片 ·冷却方式: 半导体制冷 ·冷却温度: 低于环境温度105℃(绝对温度-80℃，动态实时显示CCD制冷温度) ·感光效率: CCD芯片光电转换效率：High QE: 96% ·暗电流: <0.001 e-/pixel/sec. @ -70℃ ·读出燥声: 3e- RMS at 100KHz ·有效像数: 1024×1024 ·像数密度 : 16 bit (0 - 65535色) ·像数尺寸 : 13.3um×13.3um ·像素合并: 1×1，2×2，3×3，4×4 ·分辨率: 100万像素 ·动态范围: ﹥4.8个数量级 ·电动镜头: F/0.85, 高清晰大口径高通透电动镜头，可通过计算机对焦距的电动调整 ·变 焦: 标配抽屉式双位载物对焦平台，可兼容拍摄样品厚度0.01mm—10cm ·照明模式: 反射白光 ·激发光源: LED反射白光灯(冷光) ·滤光片位置: 无 ·滤光片: 无 ·拍摄面积: 16×16cm | 化学发光与部分活体动植物发光的检测 | https://dxyq.stbrain.kjt.zj.gov.cn/oss/e52e1ff2-1e5c-4f53-990c-d676130a1d49.jpg | 地方财政资金,其他资金 | 2016-03-30 00:00:00 | 否 | 自用 | 正常 | 是 |  |  | 化学发光与部分活体动植物发光的检测 | 是 | 浙江省特色经济植物生物技术研究重点实验室 | 生命科学学院 | 面议 | 生物学 | 赵江哲 | 15888980578 | lyq@zjnu.cn | 无 | 金华市 | 婺城区 | 迎宾大道688号-10-128 | 470003513 | 浙江师范大学 | 是 | 864823041540477 | 是 | 环境与农业分析仪器-其他
4700035130000000427374 | 生命科学学院 | 20160851 | 拟南芥培养室 | culture room | RSZ型 | 宁波江南 | 中国 | 购置 | 原值 | 30.00 | 全波段光照，控制温度等等 | 全波段光照，控制温度，拟南芥培养 | https://dxyq.stbrain.kjt.zj.gov.cn/oss/1a255f86-ad97-4f27-9cdc-9306ae35fcca.jpg | 地方财政资金 | 2016-03-21 00:00:00 | 否 | 自用 | 正常 | 是 |  |  | 全波段光照，控制温度，拟南芥培养 | 是 | 浙江省特色经济植物生物技术研究重点实验室 | 生命科学学院 | 面谈 | 生物学 | 张可伟 | 0579-82288003 | lyq@zjnu.cn | 无 | 金华市 | 婺城区 | 迎宾大道688号-12-D-A008 | 470003513 | 浙江师范大学 | 是 |  | 是 | 环境与农业分析仪器-其他
4700035130000000443510 | 生命科学学院 | 20172621 | 台式扫描式电子显微镜  | Desktop Scanning Electron Microscope | PhenomPro | Phenom-World | 荷兰 | 购置 | 原值 | 69.0 | 1.放大倍率：内置集成彩色光学显微镜，光学放大 20-135倍 电子放大 130,000倍（非数字放大） *2.背散射电子探测器分辨率： 优于14nm *3.加速电压： 5kV—10kV连续可调 *4.灯丝材料：CeB6，单根灯丝寿命：优于1500h；灯丝仓与电子仓、样品仓三仓分离，直接观测绝缘体不影响灯丝寿命 *5.电子舱真空封锁技术，每次换样，抽真空时间：小于15s； 6.真空技术：有真空分级技术,低真空观测灯丝寿命不受影响 *7.样品台移动控制方式：全自动马达样品台控制，配合样品光学、电子双重导航，实现鼠标点到哪看到哪，要求光学全景导航界面与电子图像局部导航界面，与成像界面在同一屏幕上显示（要求提供软件截图证明）； 8.检测信号：高灵敏度背散射电子探测器 9.观察模式：全面模式(形貌和成份)、形貌模式A（3D）、形貌模式B（3D） 10.图像格式：jpg，tiff，bmp 11.图像分辨率： 456x456；684x684；1024x1024；2048x2048 12.真空系统：隔膜泵，涡轮分子泵 13.软件平台：Linux系统,对病毒免疫 14.数据存储：移动硬盘或者电脑、网络存储 *15.防震设计：可移动，具有防震设计，可摆放于普通实验室桌面使用，无需建立专用的抗震台来摆放，可不用减震装置就能放置在二楼以上楼层 16.远程检测：具有终身免费远程诊断功能，通过联网工程师可随时远程诊 *17.拓展功能：可选配适用于不同领域的样品杯；自动全景拼图、3D粗糙度软件、纤维系统、颗粒测量系统等软件；可拓展能谱 | 用于表征植物、昆虫、细胞、细菌、食品、高分子材料、环境矿物等材料的微观形貌 | https://dayi.oss-cn-hangzhou-zwynet-d01-a.internet.cloud.zj.gov.cn/3910758c-b2a1-4c08-a5a7-9048cfbfe1cb.jpg | 地方财政资金,其他资金 | 2017-06-14 00:00:00 | 否 | 自用 | 正常 | 是 |  |  | 用于表征植物、昆虫、细胞、细菌、食品、高分子材料、环境矿物等材料的微观形貌 | 是 | 浙江省野生动物生物技术与保护利用重点实验室 | 生命科学学院 | 询价 | 生物学 | 俞丹娜 | 13586996115 | zhangjiayong@zjnu.cn | 详细可致电咨询 | 金华市 | 婺城区 | 迎宾大道688号-10-202 | 470003513 | 浙江师范大学 | 是 | 869858032107394 | 是 | 扫描电镜
4700035130000000443558 | 生命科学学院 | 20172460 | 全自动细菌鉴定及药敏分析系统  | Automatic bacterial identification and drug sensitivity analysis system | VITEK2compact | 生物梅里埃 | 法国 | 购置 | 原值 | 61.0 | 1、*鉴定范围: 仪器可鉴定G- 、G+ 、酵母菌、厌氧菌、奈瑟氏菌、嗜血杆菌、李斯特氏菌、单核增生李斯特菌、大肠杆菌O157、芽孢杆菌、炭疽杆菌、猪链球菌I型及II型、非发酵菌等。 2、鉴定细菌原理方法：细菌鉴定经典方法比色、比浊法，技术稳定，鉴定结果重复性高； 3、光学系统：应用3个不同的波长读取卡片反应结果，分别为430-568 nm和660nm。 4、动态法检测，每15分种检测一次。 5、*具有独立的64孔全封闭鉴定和药敏试卡，试验过程中不需添加任何辅助试剂，保证实验室的安全性，避免菌液接种过程中的污染。 6、鉴定结果平均在2-6小时。 7、主机由一体化的液晶控制显示组件、真空填充仓组件、装载仓组件，孵育判读仓组件、废卡接收仓组件构成，紧凑连贯。 8、*全自动仪器，只要自备菌液选定卡片，仪器自动真空充填、自动加样，自动切割、自动密封卡片，并将其传送至读卡培养箱中，自动孵育判读结果并打印报告。 9、采用电子比浊仪标准化制备菌悬液测量细菌浓度范围0.5~7.0 麦氏单位。 10、标准化及可溯源性：通过扫描条形码将标本信息录入电脑软件，实现标本的数据化控制，鉴定卡片上的条形码读出卡片类型，由此将鉴定卡和标本信息关联，不会出现人为误差。 11、软件界面：使用直观易用熟悉的WINDOWS界面，利用导览和过滤功能，方便查询鉴定结果。 12、联网功能：可以与LIS系统实现简便的数据交换，可以和WHONET实现简便链接，增强同一单位的数据交流能力和本系统数据交流的能力。 13、药敏：设备具有强大药敏功能，包括真菌药敏功能，药敏报告时间平均2-8小时，同一报告可报告的抗生素不少于30个，能够为突发事件提供药物控制方案。 14、高级专家系统AES:必要时专家系统能够快速准确地“指纹”识别细菌耐药机制，推荐有利于提高治疗成功率的治疗方案。 15、具SRF程序用户可自行建立鉴定数据库，鉴定变种菌株。 16、仪器检测方法具有FDA、SFDA、AOAC的认证，及美日欧澳等主要经济体的论证认可。 17、*仪器检测方法已写入阪崎肠杆菌检测的SN标准。 18、*仪器检测方法写入GB/T4789,如副溶血性弧菌(GB/T4789.7)、小肠结肠炎耶尔森氏菌（GB/T4789.8）、空肠弯曲菌（GB/T4789.9）、蜡样芽胞杆菌（GB/T4789.14）、单核细胞增生李斯特氏菌(GB/T4789.30)、大肠埃希氏菌O157:H7/NM（ GB/T4789.36）沙门氏菌（GB/T4789.4）等检测的GB国标。 | 仪器可鉴定G- 、G+ 、酵母菌、厌氧菌、奈瑟氏菌、嗜血杆菌、李斯特氏菌、单核增生李斯特菌、大肠杆菌O157、芽孢杆菌、炭疽杆菌、猪链球菌I型及II型、非发酵菌等。 | https://dayi.oss-cn-hangzhou-zwynet-d01-a.internet.cloud.zj.gov.cn/c7f25d0c-9b8a-426f-b926-e3781b33990d.jpg | 地方财政资金,其他资金 | 2017-04-18 00:00:00 | 否 | 自用 | 正常 | 是 |  |  | 仪器可鉴定G- 、G+ 、酵母菌、厌氧菌、奈瑟氏菌、嗜血杆菌、李斯特氏菌、单核增生李斯特菌、大肠杆菌O157、芽孢杆菌、炭疽杆菌、猪链球菌I型及II型、非发酵菌等。 | 是 | 浙江省野生动物生物技术与保护利用重点实验室 | 生命科学学院 | 郑善坚 | 生物学 | 郑善坚 | 18358187240 | 719368738@qq.com | 详细可致电咨询 | 金华市 | 婺城区 | 迎宾大道688号-10-212 | 470003513 | 浙江师范大学 | 是 | 869858032081037 | 是 | 细菌分析仪
4700035130000000443572 | 生命科学学院 | 20176690 | 光合-荧光测定系统  | Portable Photosynthesis System | LI-6800F | 美国LI-COR | 美国 | 购置 | 原值 | 59.62 | 1) 确保叶片表面光场的匀质性;2) 足够强的饱和闪光。获取ETR，NPQ等参数，必须得到zui大荧光产额及其他荧光参数。当测定光适应叶片时，有时需要非常强的饱和闪光。LI-6800能提供高达16,000 µmol m-2 s-1强度的饱和闪光。 3) 多相闪光技术“Multiphase FlashTM Fluorescence”能够准确推算出真实的光下zui大荧光产额“true”Fm'。LI-6800能够在1秒内推算出无限高光强下的zui大荧光产额EFm'，相比于使用单一强度饱和闪光的传统荧光计测得的AFm'，EFm'更加准确。大量研究实验表明，AFm'会随着单一饱和闪光强度的增加而增加，错误推算得到的Fm'会导致由此计算的ΦPSII误差在15-30%；而EFm'要比任何光强的AFm'高，且在一定强度光强之后，EFm'是稳定的；这一特性对于某些对光强较为敏感的植物，易造成光损伤的植物带来福音，只需要使用较低光强的饱和闪光，利用Multiphase FlashTM多相闪光技术就可以得到准确的EFm'。 | 用于植物光合-荧光测定 | https://dxyq.stbrain.kjt.zj.gov.cn/oss/bd7c87a4-8ed8-449d-860a-9732f9b64147.jpg | 地方财政资金,其他资金 | 2017-12-04 00:00:00 | 否 | 自用 | 正常 | 是 |  |  | 用于植物光合-荧光测定 | 是 | 浙江省野生动物生物技术与保护利用重点实验室 | 生命科学学院 | 来电咨询 | 生物学 | 刘立彬 | 13967471785 | chy1944@163.com | 来电咨询 | 金华市 | 婺城区 | 迎宾大道688号-8-115 | 470003513 | 浙江师范大学 | 是 |  | 是 | 光合测定仪
4700035130000000443664 | 生命科学学院 | 20177303 | 全自动氨基酸分析仪  | Automatic Amino Acid Analyser | S-433D | 赛卡姆 | 德国 | 购置 | 原值 | 54.98 | 功能：一次进样可分析20种水解氨基酸（包括2种含硫氨基酸的氧化产物） 4.2 保留时间重现性：全部水解氨基酸CV 0.3%，其中磺基丙氨酸0.1% 4.3 峰面积重现性：全部水解氨基酸CV 0.9%，其中甘氨酸CV≤0.5% 4.4 检出限：全部20种水解氨基酸≤3pmol，组氨酸≤1pmol（提供谱图加以说明） 4.5 检测灵敏度：0.5pmol (S/N＝2) 4.6 分离度：纵向：20种氨基酸平均分离度≥98%，其中苏/丝≥95%，甘/丙≥90% 横向：20种氨基酸平均分离度≥4.04，其中苏/丝≥1.50，甘/丙≥1.40 4.7 分离模式：双梯度分离，即浓度梯度+温度梯度（提供谱图加以说明） 5、配置参数要求： 5.1 分析体系 5.1.1 专用水解氨基酸分析钠盐体系 ①一次进样可分析20种水解氨基酸 ②专用钠盐分离柱（含保护柱）：4.6mm×100mm，7m阳离子交换树脂 ③原装钠盐体系分析试剂 ④20种水解氨基酸标样 5.1.2 专用锂盐分析体系 ①可连续分析43种游离氨基酸和20种水解氨基酸，不用更换柱子和缓冲液 ②专用锂盐分离柱（含保护柱）：4.6mm×100mm，7m阳离子交换树脂 ③原装锂盐体系分析试剂 ④42种游离氨基酸标样 5.2 输液系统 5.2.1* 高精度双柱塞往复泵（平流泵），钛合金或PEEK泵头 5.2.3* 最高工作压力：≥40MPa 5.2.3* 流量范围：0.000-9.999ml/min 5.2.4 流量精度：0.1%（0.1ml/min） 5.3 自动进样器 5.3.1 带低温制冷功能，92位以上 5.3.2 温控范围：4-24℃，默认工作温度不高于10℃ 5.3.3* 进样量：采用1-25l或1-100l小体积任意体积变量进样，最大进样体积100l，灵敏度高，节约样品。 5.3.4 样品瓶体积：1500l 5.4 柱温箱 5.4.1 方式：半导体制冷加热，不仅具有温度梯度控制功能，而且具有温度梯度分离功能，即在分离样品过程中，温度从开始到结束是不断变化的。 5.4.2 控温范围：20-100℃，控温精度0.1℃ 5.5 反应单元及检测器 5.5.1 方式：反应圈、反应盘管或反应器方式，死体积小于16l 5.5.2 温度范围：室温-145℃，最高温度150℃ 5.5.3 采用先进的可见光检测器，570nm和440nm双波长同时检测，无需参比通道进行矫正，无需定期更换光源、免维护，寿命长。 5.6 缓冲液 5.6.1* 缓冲液种类大于4种，无需冷藏，常温下储存稳定达一年以上。 5.6.2 所有缓冲液均采用正压氮气或氦气保护，预先混合。 5.6.3 缓冲液配方公开，可采用国产试剂，提供使用国产试剂的用户信息及其分析图谱。 5.7 管理系统 5.7.1 控制软件：符合GLP规范，不但能控制和显示所有仪器工作状态和参数，还具有黑匣子功能，即自动记录技术，每秒钟自动记录10余种仪器状态参数，便于故障定位、远程诊断；具网络通讯功能，可远程控制。 5.7.2 数据处理软件：氨基酸分析专用数据处理软件，具氨基酸词库、双通道合并、自动谱图识别等功能，中、英文双版本。 5.7.3 计算机，市场主流配置，带19寸液晶显示器 5.8 前处理系统（选项） 5.8.1 用于蛋白水解氨基酸的前处理 5.8.2试管浓缩仪： 浓缩方式：振动式涡旋减压浓缩 样品搅拌：水平偏芯振荡，无级变速式 使用温度范围：~+60℃； 温度控制精度：±0.2~0.3℃。 试管数：8支 (未满8根，不可使用) 加热器：150W 5.8.3 UPS不间断电源：≥1500W 5.8.4氮气瓶：纯度99.99% | 用于检测食品、药品、农产品、水产品、饮料、饲料、乳品、植物、烟草、及化妆品等物质中蛋白水解氨基酸、游离氨基酸的种类及其含量。 | https://dxyq.stbrain.kjt.zj.gov.cn/oss/e65966f0-2e87-4356-9d54-618c4656e89a.jpg | 地方财政资金,单位自有资金 | 2017-11-30 00:00:00 | 否 | 自用 | 正常 | 是 |  |  | 用于检测食品、药品、农产品、水产品、饮料、饲料、乳品、植物、烟草、及化妆品等物质中蛋白水解氨基酸、游离氨基酸的种类及其含量。 | 是 | 浙江省野生动物生物技术与保护利用重点实验室 | 生命科学学院 | 来电咨询 | 生物学 | 郑善坚 | 18358187240 | zhengsj@zjnu.cn | 来电咨询 | 金华市 | 婺城区 | 迎宾大道688号-10-202 | 470003513 | 浙江师范大学 | 是 | 869858032087786 | 是 | 氨基酸及多肽分析仪
4700035130000000443947 | 生命科学学院 | 20172496 | 全自动间断化学分析仪  | Automatic Discrete Analyzer | CleverChem380 | DeChem-Tech | 德国 | 购置 | 原值 | 34.08 | 1、基本原理：使用不同指标的检测试剂与样品反应，分光光度法检测进行定量。方法原理符合国家和国际标准。 2、主要用途：用于土壤、间隙水、地表水、海水、废水中的氨氮、总磷、总氮、硝酸盐、亚硝酸盐、磷酸盐、硫化物、硫酸盐、硅酸盐、碱度、氯化物、六价铬、COD等自动分析检测。 3、工作条件： 3.1 环境温度：10-40℃ 3.2 相对湿度：20-85% 3.3 电源供应：100-240V (AC)，47/63Hz 4、技术指标： 4.1 24位高精度双光束检测器；线性范围：0-3.5Abs，分辨率0.0001Abs； 4.2 恒温反应温度：37℃；恒温精确至+/- 0.1ºC； 4.3 分析速度≥170样/小时； 4.4 试剂位：不少于15个试剂位，试剂容量不少于40ml，以满足批量分析需要；样品位数量：不少于119个样品位； 4.5 直读式技术，无流通池，比色皿中直接进行比色，避免交叉污染； 4.6 硝酸盐镉柱模块：还原效率大于95%，镉柱可以进行自动清洗，有自动再生功能； 4.7 高精度微量取样，精确度为1μL； 4.8 比色皿自动清洗、干燥，光学测试通过后再次使用，保证光学纯度，同时自动绕开测试失败的比色皿，避免样品之间交叉污染和记忆效应； 5、配置参数要求： 5.1直读式技术，无流通池，比色皿中直接进行比色，避免交叉污染； 5.2分析速度≥170样/小时； 5.3紧急样品分析：任何时间； 5.4对样品、标样、溢出范围样品进行自动稀释，稀释脉冲精确至0.1μL； 5.5高精度微量取样，精确度为1μL； 5.6试剂位：不少于15个试剂位，试剂容量不少于40ml，以满足批量分析需要；样品位数量：不少于119个样品位； 5.7可容纳≥60个光程1cm的比色皿并且所有比色皿均适配与原厂比色皿盘；比色皿可一次或多次重复使用； 5.8恒温反应温度：37℃；恒温精确至+/- 0.1ºC； 5.9每次使用前比色皿自动清洗、干燥，光学测试通过后再次使用，保证光学纯度，同时自动绕开测试失败的比色皿，避免样品之间交叉污染和记忆效应； 5.10 24位高精度双光束检测器；线性范围：0-3.5Abs，分辨率0.0001Abs； 5.11滤光轮：9个测量滤光片及1个参比滤光片；波长范围：340-880 nm； 5.12光源：12V/20W，卤素灯； 5.13在线镉柱模块：自动在线还原硝酸盐，还原效率大于95%，镉柱可以进行自动清洗，有自动再生功能； 5.14仪器制造商提供所需试剂的完整配方，所用试剂可采用国产分析纯试剂； 5.15中/英文操作软件，必须提供中文软件操作界面，方便实验人员操作； 5.16分析软件：一键启动运行，全过程实现无人操作；方法间实现完全自动转换；自动配制标样。 5.17品牌电脑（联想）：CPU类型：Intel Core/酷睿 i3，型号：i3-4170，集成显卡，1000Mbps以太网卡，4GB内存，速度DDR3，硬盘：SATA 串行，7200转/分钟，500G，显示屏：20英寸宽屏LED； 5.18惠普激光打印机：打印，扫描，复印，传真一体，最高分辨率600x600x2dpi(精度1200dpi)；打印速度：不低于20页/分钟；扫描速度(A4)：黑白 7 页/分钟，彩色 5 页/分钟； 5.19 DRB200数字式消解器(消解仪) 加热速度： 10分钟内可从20℃加热至150℃ 温度稳定性：±1℃ 消解温度：37~165℃，任意选择 消解时间： 0~480min，任意选择，程序完毕后可自动停止加热 加热模块：1个。 | 用于土壤、间隙水、地表水、海水、废水中的氨氮、总磷、总氮、硝酸盐、亚硝酸盐、磷酸盐、硫化物、硫酸盐、硅酸盐、碱度、氯化物、六价铬、COD等自动分析检测。 | https://dayi.oss-cn-hangzhou-zwynet-d01-a.internet.cloud.zj.gov.cn/35bba0af-9a3d-4544-9e4a-b732c1849b0f.jpg | 地方财政资金,其他资金 | 2017-06-09 00:00:00 | 否 | 自用 | 正常 | 是 |  |  | 用于土壤、间隙水、地表水、海水、废水中的氨氮、总磷、总氮、硝酸盐、亚硝酸盐、磷酸盐、硫化物、硫酸盐、硅酸盐、碱度、氯化物、六价铬、COD等自动分析检测。 | 是 | 浙江省野生动物生物技术与保护利用重点实验室 | 生命科学学院 | 询价 | 化学 | 郑善坚 | 18358187240 | 719368738@qq.com | 详细可致电咨询 | 金华市 | 婺城区 | 迎宾大道688号-10-204 | 470003513 | 浙江师范大学 | 是 | 869858032095664 | 是 | 色谱仪器-其他
4700035130000000745614 | 生命科学学院 | 20061924 | 超临界流体萃取系统 | Supercritical Fluid Extraction System | Helix | APPLIED SEPARATIONS | 美国 | 购置 | 原值 | 70.58 | 萃取釜规格：体积500ml；压力范围：0~68MPa；最高温度：250℃；可视釜沉淀釜规格：体积100mL；压力范围：0~20MPa；最高温度：80℃。 | 1、超临界流体萃取系统。Helix系统的基础功能是超临界流体萃取，在超临界状态下，将超临界流体与待分离的物质接触，使其有选择性地把极性大小、沸点高低和分子量大小不同的成分依次萃取出来。对应各压力范围所得到的萃取物不可能是单一的，但可以控制条件得到最佳比例的混合成分，然后借助减压、升温的方法使超临界流体变成普通气体，被萃取物质则完全或基本析出，从而达到分离提纯的目的。 2、超细微粒制备附件。可实现三种超细微粒制备模式（RESS，GAS，PCA），可方便的与系统连接，超临界萃取功能与微粒制备功能转换方便，系统配有预膨胀控制器，可对微粒制备过程进行控制，喷嘴内径有三种规格。 3、可视超临界流体抗溶剂沉淀附件。该系统由GAS可视沉淀釜、过滤器、分离釜、空气浴等组成。可采用超临界C02流体进行可视抗溶剂沉淀实验操作，操作时透过空气浴，可视沉淀釜视窗可观察系统沉淀等情况 | https://dayi.oss-cn-hangzhou-zwynet-d01-a.internet.cloud.zj.gov.cn/45434a71-0178-41e3-be8b-cb0ab798fb8e.jpg | 单位自有资金 | 2006-07-01 00:00:00 | 否 | 自用 | 正常 | 是 |  |  | 1、超临界流体萃取系统。Helix系统的基础功能是超临界流体萃取，在超临界状态下，将超临界流体与待分离的物质接触，使其有选择性地把极性大小、沸点高低和分子量大小不同的成分依次萃取出来。对应各压力范围所得到的萃取物不可能是单一的，但可以控制条件得到最佳比例的混合成分，然后借助减压、升温的方法使超临界流体变成普通气体，被萃取物质则完全或基本析出，从而达到分离提纯的目的。 2、超细微粒制备附件。可实现三种超细微粒制备模式（RESS，GAS，PCA），可方便的与系统连接，超临界萃取功能与微粒制备功能转换方便，系统配有预膨胀控制器，可对微粒制备过程进行控制，喷嘴内径有三种规格。 3、可视超临界流体抗溶剂沉淀附件。该系统由GAS可视沉淀釜、过滤器、分离釜、空气浴等组成。可采用超临界C02流体进行可视抗溶剂沉淀实验操作，操作时透过空气浴，可视沉淀釜视窗可观察系统沉淀等情况 | 是 | 浙江省野生动物生物技术与保护利用重点实验室 | 生命科学学院 | 60元/小时 | 生物学 | 邓刚 | 13735665075 | denggang@zjnu.cn | 详细可致电咨询 | 金华市 | 婺城区 | 迎宾大道688号-10-412 | 470003513 | 浙江师范大学 | 是 | 869858032088412 | 是 | 超临界萃取装置
4700035130000000871955 | 生命科学学院 | 20084290 | 光合作用测量仪 | Photosynthesis measuring instrument | LI-6400XTR | LI-COR | 美国 | 购置 | 原值 | 36.20 | CO2分析器 类型：绝对开路式非色散红外分析器 量程：0~3100 μmol/mol 带宽：10 Hz 信号噪声：350 μmol/mol时：RMS 0.07 μmol/mol@1 s信号；RMS 0.04 μmol/mol@4 s信号 准确度：最大误差：±5 μmol/mol @ 0~1500 μmol/mol；±10 μmol/mol @ 1500~3100 μmol/mol H2O分析器 类型：绝对开路式非色散红外分析器 量程： 0~75 mmol/mol，或40℃露点 带宽： 10 Hz 信号噪声：20 mmol/mol时：RMS 0.009 mmol/mol@1 s信号；RMS 0.007 mmol/mol@4 s信号； 准确度： 最大误差：±1.0 mmol/mol @ 0~75 mmol/mol | 在实验过程中可以控制叶片周围的CO2浓度、H2O浓度、温度、相对湿度、光照强度和叶室温度等所有相关的环境条件。配置6400-40荧光叶室，LI-6400XT便携式光合作用测量系统就可以同时测量植物叶片的气体交换、荧光参数和呼吸参数等指标。 | https://dayi.oss-cn-hangzhou-zwynet-d01-a.internet.cloud.zj.gov.cn/dbc530d0-4547-4dc1-be8f-a6abb6e79385.jpg | 单位自有资金 | 2008-12-01 00:00:00 | 否 | 自用 | 正常 | 是 |  |  | 在实验过程中可以控制叶片周围的CO2浓度、H2O浓度、温度、相对湿度、光照强度和叶室温度等所有相关的环境条件。配置6400-40荧光叶室，LI-6400XT便携式光合作用测量系统就可以同时测量植物叶片的气体交换、荧光参数和呼吸参数等指标。 | 是 | 浙江省野生动物生物技术与保护利用重点实验室 | 生命科学学院 | 300元/天 | 生物学 | 胡海涛 | 13566769555 | haitao-hu@zjnu.cn | 详细可致电咨询 | 金华市 | 婺城区 | 迎宾大道688号-10-216 | 470003513 | 浙江师范大学 | 是 |  | 是 | 光合测定仪
4700035130000001110343 | 生命科学学院 | 20189989 | 高灵敏度荧光显微镜 | High sensitivity fluorescence microscope | Discovery V12 | 蔡司 | 德国 | 购置 | 原值 | 32.97 | 体视显微镜，配备0.63X和1.0X镜头，红、绿荧光滤片各一组，并配有Axiocam 506 color相机，可为植物学、考古学和地质学等科研活动提供细微观察的工具并提供清晰成像图片 | 体视显微镜，配备0.63X和1.0X镜头，红、绿荧光滤片各一组，并配有Axiocam 506 color相机，可为植物学、考古学和地质学等科研活动提供细微观察的工具并提供清晰成像图片 | https://dayi.oss-cn-hangzhou-zwynet-d01-a.internet.cloud.zj.gov.cn/e63a5b81-693d-4d4d-add4-35e05110a91a.jpg | 地方财政资金 | 2018-11-22 00:00:00 | 否 | 自用 | 正常 | 是 |  |  | 可为植物学、考古学和地质学等科研活动提供细微观察的工具并提供清晰成像图片 | 是 | 浙江省特色经济植物生物技术研究重点实验室 | 生命科学学院 | 20元/小时 | 生物学 | 朱恩高 | 15888980578 | lyq@zjnu.cn | 无 | 金华市 | 婺城区 | 迎宾大道688号-10-119 | 470003513 | 浙江师范大学 | 是 | 869858032098064 | 是 | 光学显微镜
4700035130000001127723 | 生命科学学院 | 1800402G | 光合-荧光全自动测量系统 | Photosynthesis - fluorescence automatic measurement system | LI-6800F | 美国Li-cor | 美国 | 购置 | 原值 | 59.88 | 1) 确保叶片表面光场的匀质性； 2) 足够强的饱和闪光。获取ETR，NPQ等参数，必须得到zui大荧光产额及其他荧光参数。当测定光适应叶片时，有时需要非常强的饱和闪光。能提供高达16,000 μmol m-2 s-1强度的饱和闪光。 3) 多相闪光技术“Multiphase FlashTM Fluorescence”能够准确推算出真实的光下zui大荧光产额“true”Fm'。能够在1秒内推算出无限高光强下的zui大荧光产额EFm'，相比于使用单一强度饱和闪光的传统荧光计测得的AFm'，EFm'更加准确。大量研究实验表明，AFm'会随着单一饱和闪光强度的增加而增加，错误推算得到的Fm'会导致由此计算的ΦPSII误差在15-30%；而EFm'要比任何光强的AFm'高，且在一定强度光强之后，EFm'是稳定的；这一特性对于某些对光强较为敏感的植物，易造成光损伤的植物带来福音，只需要使用较低光强的饱和闪光，利用Multiphase FlashTM多相闪光技术就可以得到准确的EFm'。 4) 荧光诱导动力学曲线OJIP。全自动光合荧光测量系统可同时支持调制式和连续激发式荧光信号的采集，且可进行荧光动力学研究，以及暗适应和光适应参数的测量。 | 光合荧光相关参数测定 | https://dayi.oss-cn-hangzhou-zwynet-d01-a.internet.cloud.zj.gov.cn/51ef5ea4-2634-453a-b1f0-474becd17660.jpg | 中央财政资金,地方财政资金,单位自有资金,其他资金 | 2018-11-30 00:00:00 | 否 | 自用 | 正常 | 是 |  |  | 测定植物叶片和组织光合速率、呼吸速率、蒸腾速率、气孔导度及土壤CO2/H2O通量，具有精确控制光照强度、光质、温度、二氧化碳浓度和水气浓度的功能 | 是 | 浙江省特色经济植物生物技术研究重点实验室 | 生命科学学院 | 200元/天 | 生物学 | 刘亚萍 | 0579-82288003 | lyq@zjnu.cn | 无 | 金华市 | 婺城区 | 迎宾大道688号-10-119 | 470003513 | 浙江师范大学 | 是 |  | 是 | 光合测定仪
4700035130000001203113 | 生命科学学院 | 20185378 | 高频震动钻机 | High Frequency Acoustic Drilling Rig | S5 | 维克 | 加拿大 | 购置 | 原值 | 49.90 | 振动频率 7000-12000次/分钟 动力 6.5马力（@3600rpm） 发动机类型 空冷四冲程顶置气门单缸发动机 机头重量 17kg 动力装置 28kg 挠性轴 11kg 提升装置 39kg | 环境钻探，主要用于土壤、沉积物或软岩钻探 | https://dxyq.stbrain.kjt.zj.gov.cn/oss/41f159a7-3f7e-4778-93da-69ce90ce33cf.jpg | 地方财政资金 | 2018-05-16 00:00:00 | 否 | 自用 | 正常 | 是 |  |  | 环境钻探，主要用于土壤、沉积物或软岩钻探 | 是 | 浙江省野生动物生物技术与保护利用重点实验室 | 生命科学学院 | 来电咨询 | 地球科学 | 李凯 | 15805891345 | likai@zjnu.edu.cn | 来电咨询 | 金华市 | 婺城区 | 迎宾大道688号-8-115 | 470003513 | 浙江师范大学 | 是 |  | 是 | 岩石矿物测试仪器-其他
4700035130000001315397 | 生命科学学院 | 1900790G | 植物光合作用仪 | Portable Photosynthesis System | CIRAS-3 | PP Systems | 美国 | 购置 | 原值 | 62.98 | CO2测量范围 0~10000 μmol/mol CO2测量精度 在300 μmol/mol 时为0.2 μmol/mol，在1750 μmol/mol 时为0.5 μmol/mol，在10000 μmol/mol 时为3 μmol/mol CO2控制范围 0~2000 μmol/mol H2O测量范围 0~75 mb H2O测量精度 在0 mb时为0.015 mb，在10 mb时为0.020 mb，在50 mb时为0.030 mb， H2O控制范围 0~露点 压力范围 65~115 kPa 稳定性 定期自动调零和差分平衡校准功能可以有效消除因环境及其他原因造成仪器零点漂移 空气采样 内置取样泵决定参比气和分析气的流量，在50~100 cc/分钟内设定 叶室供气 叶室供气0~500 cc/分钟内设定 辅助端口 一个外接设备接口 数据更新速率 1.6秒 数据输出 有一个USB数据传输接口和两个USB外接设备接口（如鼠标等） 数据存储 无限存储 显示屏 10.2"VGA 半透射式的液晶显示屏，在强光下更容易看清 按键 27个按键 供电 内置大容量可充电锂电池，可以使用8小时 工作温度 0~+50℃ 外壳材质 超轻耐磨人体舒适学设计的聚亚安酯铝型材 尺寸 27.5×14.5×24厘米 重量 4公斤 | 主要用于从事植物叶片光合作用、蒸腾作用、呼吸作用、叶绿素荧光等相关研究，配置土壤呼吸室，可用于进行土壤呼吸作用研究 | https://dxyq.stbrain.kjt.zj.gov.cn/oss/6f9064b8-109e-4f4e-8ecd-2a5ce8e58582.jpg | 地方财政资金 | 2018-12-19 00:00:00 | 否 | 自用 | 正常 | 是 |  |  | 主要用于从事植物叶片光合作用、蒸腾作用、呼吸作用、叶绿素荧光等相关研究，配置土壤呼吸室，可用于进行土壤呼吸作用研究 | 是 | 浙江省野生动物生物技术与保护利用重点实验室 | 生命科学学院 | 来电咨询 | 生物学 | 杨冬梅 | 15238640708 | yangdm@zjnu.cn | 来电咨询 | 金华市 | 婺城区 | 迎宾大道688号-7-106 | 470003513 | 浙江师范大学 | 是 |  | 是 | 光合测定仪
4700035130000001385208 | 生命科学学院 | 1911618G | 显微操作系统 | micromanipulation system | TransferMan 4r | Eppendorf | 德国 | 购置 | 原值 | 34.0 | 1.主机具有四个预设的应用程序加灵活自设应用程序，针对不同的应用优化使用界面、简化工作流程2.控制方式：中央双速操作杆设计，能够实现三维程序化自动操作。控制精确、反应灵敏、可以定位，并且可以选用两种不同的速度调控模式3.具有自动归位功能，可以简单快速地进行针与样品的切换4.具有显微操作控制器 XYZ 三轴独立限定功能，位置记忆和自动复位功能，可以贮存 5 个及以上的位置功能5.运动方式：可自由选择手动和程序化自动控制，也可以分步或连续运动6.操作方式：按键 + 转轮7.最大可移动距离：各轴 ≥ 78 mm 8.角度调整：-45°~+85° 9.换针时操作臂可向前旋开，换样品时操作臂可向内旋进，方便工作 10.控制器步进分辨率：≤ 20 nm/步 11.控制器步进速度：最大 9,999 μm/S 12.可以直接控制自动注射仪或压电式破膜仪 | 基础科研领域内主要集中在生命科学和基础医学内，如广泛地用来制备各种转基因动物（如小鼠、斑马鱼等）模型，克隆动物，胚胎干细胞建系，克隆，筛选，移植，基因敲除等等，也可以用来对各种动植物品系进行品种改良。 | https://dayi.oss-cn-hangzhou-zwynet-d01-a.internet.cloud.zj.gov.cn/804fe3c6-06ab-4674-8a99-b5e8ac761963.jpg | 地方财政资金 | 2019-11-22 00:00:00 | 否 | 自用 | 正常 | 是 |  |  | 显微操作系统在转基因动物研究中，可通过显微操作系统对各种动物胚胎(如小鼠)进行操作，控制，辅助注射，辅助给药, 固定悬浮胚胎。运用显微运动系统，根据各种显微操作应用中的不同要求运动各种显微操作针，并配合显微注射系统中的另一侧的精调注射仪，将外源的各种质粒载体、RNAi、抗体、染料等注射入各种胚胎或细胞内，通过这一手段来观察外源基因对动物个体发育或细胞自身活动的影响，还可以进行微观环境下的样品拾取、剪切等物理动作等等。 | 是 | 浙江省野生动物生物技术与保护利用重点实验室 | 生命科学学院 | 面议 | 生物学 | 郑荣泉 | 13967471785 | chy1944@163.com | 按学校规定执行 | 金华市 | 婺城区 | 迎宾大道688号-10-208 | 470003513 | 浙江师范大学 | 是 | 869858032093388 | 是 | 显微镜及图象分析仪器-其他
4700035130000001393159 | 生命科学学院 | 1902384G | 荧光显微镜 | Fluorescence Upright Microscopes | DM6 B | Leica | 德国 | 购置 | 原值 | 53.23 | 尖端级正置显微镜，全自动或半自动 2 适用于所有生物或医学应用 2 智能型操作，智能型照明 2 快捷操作键，一键完成多步工作 2 电动或手动调焦，电动或编码7位物镜转换 2 可配平场半复消色差或平场复消色差物镜 2 支持明场，暗场，相差，荧光，偏光，微分干涉功能 2 全自动微分干涉，荧光状态下，微分干涉棱镜移出光路 2 旋转式荧光滤块转换5位或8位荧光滤块，电动转换 2 荧光光强调节 2 10X目镜，支持25mm视域，或其22mm视域 2 支持LED或者12V100W卤素灯透射光照明 2 可接多人讨论镜，宏观仪，扫图仪，光学变倍 2 多种升级可能 2 接CCD或照相装置，19mm照相输出视野与多种软件匹配使用 2 触摸显示屏显示控制所有参数 | 通过自动化功能和易用的软件简化工作流程 利用 19-mm sCMOS 摄像头成像端口轻松摄取画质媲美出版物的图像 使用软件的样品概览工具在样品中实现快速定位 | https://dxyq.stbrain.kjt.zj.gov.cn/oss/57efb473-9b04-45db-b1b6-0e49b23c5a35.jpg | 地方财政资金 | 2019-04-08 00:00:00 | 否 | 自用 | 正常 | 是 |  |  | 通过自动化功能和易用的软件简化工作流程 利用 19-mm sCMOS 摄像头成像端口轻松摄取画质媲美出版物的图像 | 是 | 浙江省野生动物生物技术与保护利用重点实验室 | 生命科学学院 | 来电咨询 | 生物学 | 杨冬梅 | 15238640708 | yangdm@zjnu.cn | 来电咨询 | 金华市 | 婺城区 | 迎宾大道688号-7-106 | 470003513 | 浙江师范大学 | 是 | 869858032096969 | 是 | 光学显微镜
4700035130000001402400 | 生命科学学院 | 1913236G | 多功能酶标仪 | Multi-mode microplate reader | Spark | Tecan | 瑞士 | 购置 | 原值 | 45.82 | 包含光栅式光吸收及高速扫描、荧光顶部底部、TRF、FRET、TR-FRET、荧光扫描（3D）、荧光偏振、发光（闪光和辉光）、细胞计数和活性分析，微孔板成像和汇合度测量，自动明场显微镜 | 在蛋白质组学、功能基因组学、药物研究和筛选、细胞学、分子标记检测、环境科学研究中，对标志物进行检测 | https://dayi.oss-cn-hangzhou-zwynet-d01-a.internet.cloud.zj.gov.cn/010a127f-7530-4164-b508-aefc9c49dab1.jpg | 地方财政资金 | 2019-12-09 00:00:00 | 否 | 自用 | 正常 | 是 |  |  | 在蛋白质组学、功能基因组学、药物研究和筛选、细胞学、分子标记检测、环境科学研究中，对标志物进行检测 | 是 | 浙江省野生动物生物技术与保护利用重点实验室 | 生命科学学院 | 面议 | 生物学 | 郑荣泉 | 13967471785 | chy1944@163.com | 按学校规定共享 | 金华市 | 婺城区 | 迎宾大道688号-10-208 | 470003513 | 浙江师范大学 | 是 | 869858032081185 | 是 | 酶标仪
4700035130000001402929 | 生命科学学院 | 20170754 | 探入式植物培养箱 | Biotron Open Type | 康威龙  | 康威龙 | 中国 | 购置 | 原值 | 37.5 | 可选配低温附件，提供开灯下+2°C温度控制； 最大可提供600µmol/m2/s光强； 可选配加湿附件，提供关灯下最大90%RH，开灯下最大85%RH的湿度控制范围，控制精度±3%RH；可加配除湿功能； 可选配增加CO2附件，提供环境至3000ppm（或更高）CO2；可选配除CO2附件。 | MTR30探入式植物培养箱非常适合于小型植株的培养，例如拟南芥和小型蔬菜的培养，也适用于水稻、大豆、玉米、小麦等幼苗期的培养或诱导实验。 | https://dxyq.stbrain.kjt.zj.gov.cn/oss/4995b966-dcff-486a-9bd1-4a289c5911b5.jpg | 地方财政资金 | 2017-03-07 00:00:00 | 否 | 自用 | 正常 | 是 |  |  | MTR30探入式植物培养箱非常适合于小型植株的培养，例如拟南芥和小型蔬菜的培养，也适用于水稻、大豆、玉米、小麦等幼苗期的培养或诱导实验。 | 是 | 浙江省特色经济植物生物技术研究重点实验室 | 生命科学学院 | 面谈 | 生物学 | 赵江哲 | 0579-82288003 | lyq@zjnu.cn | 无 | 金华市 | 婺城区 | 迎宾大道688号-12-地下室 | 470003513 | 浙江师范大学 | 是 | 864823041525486 | 是 | 环境与农业分析仪器-其他
4700035130000001402967 | 生命科学学院 | 1906172G | 原子吸收光谱仪 | atomic absorption spectrophotometer | PinAAcle 900T | Perkin Elmer | 美国 | 购置 | 原值 | 45.68 | （1）波长：189-900 nm自动选择。 （2）单色器有两根闪耀波长,其中一根用于紫外区,另一根用于可见区。 （3）实时双光束光路设计。 （4）8个灯架，仪器主机能自动设定元素测定条件，包括波长、狭缝、灯电流、灯的最佳位置等；内置8个空心阴极灯和4个无极放电灯电源。 （5）火焰原子化系统中雾化-原子化系统安全可靠，有完整的安全连锁功能；燃气、助燃气和雾化气三路气体实现分开和全流量控制，能进行实时监测补偿；燃烧头位置能计算机自动优化；配备无热形变、耐腐蚀、长寿命全金属钛燃烧头。 （6）采用横向加热石墨炉，塞曼扣背景。 （7）配有流动注射氢化物发生系统。 | 测定元素含量，原子吸收光谱仪是光谱分析中最主要的分析仪器之一，在无机元素微量和痕量分析中占有极为重要的地位，该仪器具有快速、准确、灵敏、性价比高等特点，在工业、农业、食品行业、材料科学、生命科学、环境保护、医药卫生等领域以及大专院校、科研院所及社会企事业单位中得到极为广泛的应用。 | https://dayi.oss-cn-hangzhou-zwynet-d01-a.internet.cloud.zj.gov.cn/984d4ca5-47b7-4d49-a2f9-37044c69bfe3.png | 地方财政资金 | 2019-06-21 00:00:00 | 否 | 自用 | 正常 | 是 |  |  | 测定元素含量，原子吸收光谱仪是光谱分析中最主要的分析仪器之一，在无机元素微量和痕量分析中占有极为重要的地位，该仪器具有快速、准确、灵敏、性价比高等特点，在工业、农业、食品行业、材料科学、生命科学、环境保护、医药卫生等领域以及大专院校、科研院所及社会企事业单位中得到极为广泛的应用。 | 是 | 浙江省特色经济植物生物技术研究重点实验室 | 生命科学学院 | 面议 | 生物学 | 陈文荣 | 13867970109 | cwr@zjnu.cn | 无 | 金华市 | 婺城区 | 迎宾大道688号-10-306 | 470003513 | 浙江师范大学 | 是 | 866497066696668 | 是 | 原子吸收分光光度计
4700035130000001402974 | 生命科学学院 | 1908344G | 玻璃温室 | glasshouse | 玻璃温室 | 浙江求是人工环境有限公司 | 中国 | 购置 | 原值 | 114.2 | 1、采光面积大，光照均匀。 2、使用时间长、强度比较高。 3、具有极强的防腐性、阻燃性。 4、90%以上的透光，且不随时间衰减。 | 能透光、保温（或加温），用来栽培植物 | https://dxyq.stbrain.kjt.zj.gov.cn/oss/f8003689-ae32-4745-b88b-9fd5fbb288ac.jpg | 地方财政资金 | 2019-09-30 00:00:00 | 否 | 自用 | 正常 | 是 |  |  | 能透光、保温（或加温），用来栽培植物 | 是 | 浙江省特色经济植物生物技术研究重点实验室 | 生命科学学院 | 面议 | 生物学 | 李永强 | 0579-82288003 | lyq@zjnu.cn | 无 | 金华市 | 婺城区 | 迎宾大道688号-西操场 | 470003513 | 浙江师范大学 | 是 |  | 是 | 其他仪器
4700035130000001435101 | 生命科学学院 | 2020006438 | 激光扫描共聚焦显微镜 | Confocal laser scanning microscope | LSM880 | 卡尔蔡司公司 | 德国 | 新购 | 原值 | 329.5 | 激光器波段：405nm、458/488/514nm、561nm、633nm。荧光检测器类型： 2个GaAsP超高灵敏度检测器； 2个PMT检测器。显微镜主机：全自动倒置显微镜。物镜：10x/0.45、20x/0.8、40x/0.95、63x/1.20水镜、100x/1.4油镜。共聚焦专用软件系统一套：多通道叠加，测量，分析，共定位，景深扩展，自动聚焦，光谱拆分，时间序列，多点定位，自动拼图模块，FRAP，FRET。 | 该设备用于获取清晰的高质量的以及高分辨率的共聚焦荧光图像，实现拼图、叠加、荧光定量，光漂白、荧光共振能量转移和三维重构、测量计算等功能。广泛应用于细胞生物学﹑生物化学、生理学﹑病理学﹑遗传学﹑免疫学和神经生物学等领域，对生物样品进行定性﹑定量﹑定时和定位研究具有很大的优越性。 | https://dxyq.stbrain.kjt.zj.gov.cn/oss/bef05fd7-cce3-4eea-9b40-54e558ae8e59.jpg | 地方财政资金 | 2020-07-03 09:13:13 | 否 | 自用 | 正常 | 是 |  |  | 细胞和荧光蛋白的观察分析 | 是 | 浙江省特色经济植物生物技术研究重点实验室 | 生命科学学院 | "院内：20元/小时 校内：30元/小时 校外：60元/小时" | 生物学 | 周丹 | 17858993187 | zd0629@zjnu.edu.cn | 电话预约 | 金华市 | 婺城区 | 迎宾大道688号-10-320 | 470003513 | 浙江师范大学 | 是 | 864823041530015 | 是 | 激光共焦显微镜
4700035130000001610904 | 生命科学学院 | 2021008527 | 倒置荧光显微镜 | Inverted Fluorescence Microscope | 徕卡DMi8 | 德国徕卡 | 德国 | 新购 | 原值 | 39.96 | • 光学系统：国际标准45mm，螺纹孔径25mm • 放大倍数：50 -1000X •目镜：10x，视野数≥25 •配备高分辨率高性能长工作距离荧光专用物镜，5X、10X、20X、40X、100X •紫外, 蓝色. 绿色荧光激发滤块 •荧光滤块转换：无需工具，滤镜靠磁性固定 •全幅像素(420万像素)下采集速度40fps •满井电子数:45000电子 | 荧光倒置显微镜具有明场，暗场，荧光等观察模式，特别适用于对活体细胞和组织等进行显微研究，可以帮助我们提高研究效率及得到更好的研究成果。用于动植物等活体细胞的显微镜下的进行放大、观察以及图像分析,可用于研究细胞内物质的吸收、运输、化学物质的分布及定位等。 | https://dxyq.stbrain.kjt.zj.gov.cn/oss/6b85a0d1-81ce-4657-8c4c-aff51615fb66.jpg | 地方财政资金 | 2021-11-19 09:59:01 | 是 | 自用 | 正常 | 是 |  |  | 用于动植物等活体细胞的显微镜下的进行放大、观察以及图像分析,可用于研究细胞内物质的吸收、运输、化学物质的分布及定位等。 | 是 | 浙江省野生动物生物技术与保护利用重点实验室 | 生命科学学院 | 面议 | 生物学 | 郑荣泉 | 13566997232 | zhengrq@zjnu.cn | 须提前一周预约 | 金华市 | 婺城区 | 迎宾大道688号-10-11-L-301 | 470003513 | 浙江师范大学 | 是 | 866497062511234 | 是 | 显微镜及图象分析仪器-其他
4700035130000001662088 | 生命科学学院 | 2022002288 | 流式细胞仪 | Flow cytometer | CytoFlex S | 贝克曼 | 美国 | 新购 | 原值 | 79.85 | 7个数量级的超宽动态数据显示范围 FITC<30MESF PE<10MESF 节约样本量：低至10ul的最小样本上样体积 节省试剂量：节省多达50%的试剂使用量 低维护成本：光路自动校准 快速上样：30,000 events/s的上样速度，极大的缩短了上样的等待时间 | 能应用于各类复杂的应用并适应各类型的检测样本，将其分析并整合为令人信服的数据。对稀有细胞和微颗粒检测所拥有的卓越能力以及完美兼容各类荧光素搭配，使CytoFLEX在同类产品中处于领先地位。其可靠的采样和流体系统设计支持微量上样管的样本获取，样本上样体积最小达到10μL。CytoFLEX在多参数应用中同样展现出强大实力，对微颗粒的检测大小极限可低至200nm。 | https://dxyq.stbrain.kjt.zj.gov.cn/oss/f473c689-d98d-43a5-bdcf-ff463acdb833.jpg | 地方财政资金 | 2022-06-17 09:26:03 | 是 | 自用 | 正常 | 是 |  |  | 用于细胞学分析使用，可测量细胞大小，内部颗粒的形状，可检测细胞表面和细胞浆抗原，细胞内DNA含量等。可对群体细胞在单细胞水平上进行分析，在短时间内检测分析大量细胞，并收集、储存和处理数据，进行多参数定量分析。 | 是 | 浙江省特色经济植物生物技术研究重点实验室 | 生命科学学院 | 60元/小时（校内）；120元/小时（校外） | 生物学 | 朱晓仙 | 18806823357 | xx-zhu@zjnu.edu.cn | 须提前一周预约 | 金华市 | 婺城区 | 迎宾大道688号-10-128 | 470003513 | 浙江师范大学 | 是 | 866497062503942 | 是 | 流式细胞仪
4700035130000001662101 | 生命科学学院 | 2022002289 | 体视荧光显微镜 | Stereo Fluorescence Microscope | Axio Zoom.V16 | 卡尔蔡司 | 德国 | 新购 | 原值 | 38.33 | 光学系统：单光路设计，复消色差光 学校正，高分辨率、高反差。 主机最高分辨率≥1700LP/mm，放大倍 数：7x-112x。 变倍比≥16:1 不用化学药品的绿色环保防霉技术。 物镜：1.0x 平场复消色差荧光物镜，数值孔径≥0.25，工作距离≥60mm。 目镜：10x；视场数≥23，超大视野，高眼点，双目屈光度可调。 8、目镜筒：100:0/0:100 分光，15°倾角。 配置 CFP、GFP、RFP 三色荧光滤片模块 | 能够在大视场中获得超高亮度。适用于观察大尺寸样品，甚至可以在荧光模式下观察完整的模式生物体。 | https://dxyq.stbrain.kjt.zj.gov.cn/oss/c05ed403-9c10-4de7-9716-70c7d6eb57e9.jpg | 地方财政资金 | 2022-06-17 09:50:53 | 是 | 自用 | 正常 | 是 |  |  | 可为植物学、考古学和地质学等科研活动提供细微观察的工具并提供清晰成像图片 | 是 | 浙江省特色经济植物生物技术研究重点实验室 | 生命科学学院 | 面议 | 生物学 | 薛丽 | 18506081782 | xue.li@zjnu.edu.cn | 须提前一周预约 | 金华市 | 婺城区 | 迎宾大道688号-10-320 | 470003513 | 浙江师范大学 | 是 | 866497062511259 | 是 | 显微镜及图象分析仪器-其他
4700035130000001850508 | 生命科学学院 | 2024000878 | 荧光定量PCR | Quantitative Real-time PCR | LightCycler 480II | Roche | 瑞士 | 新购 | 原值 | 47.8 | 温度均一性：± 0.1 ℃ 可检测荧光染料：SYBR Green I、Hex、CyCyan 500、 FAM、VIC等 样品孔数：96个 动力学范围广：可同时检测到 1 - 10E10个拷贝DNA 高分辨率：轻松区分 1,000 与 2,000 拷贝浓度差异 高速：40 min 完成 40 个 PCR 循环 | ◆ 可以实时在线进行高通量快速荧光定量PCR循环 ◆ 可以通过PCR循环过程中实时荧光采集和软件分析进行定量和基因型的分析 ◆ 可以进行多重PCR检测，并适用于多种检测模式用于基因表达分析研究，对目的基因的定量分析，进行SNP单核苷酸多态性和突变位点的分析检测 | https://dxyq.stbrain.kjt.zj.gov.cn/oss/849ff0d8-2f38-4815-b921-9abe6eb04623.jpg | 单位自有资金 | 2024-04-12 18:19:34 | 是 | 自用 | 正常 | 是 |  |  | 定量分析样品中特定基因的表达量高低 | 是 | 浙江省野生动物生物技术与保护利用重点实验室 | 生命科学学院 | 参考浙江师范大学大仪共享平台标准 | 生物学 | 程宏毅 | 0579-82288980 | chy1944@163.com | 提前预约 | 金华市 | 婺城区 | 迎宾大道688号-10-11-L-301 | 470003513 | 浙江师范大学 | 是 | 866497066683427 | 是 | PCR仪
4700035130000001850515 | 生命科学学院 | 2024000810 | 便携式陆生动物呼吸代谢测量仪 | FOXBOX O2 & CO2 ANALYZER | FOXBOX | Sable | 美国 | 新购 | 原值 | 35.8 | 1.氧气测量分析： 1.1燃料电池O2分析仪 1.2测量范围1－100％ 1.3分辨率不低于0.001% 1.4测量精度不低于0.1% 1.5每24小时漂移低于0.03% 1.6响应时间：小于7秒 1.7具备温度和气压补偿 二氧化碳测量分析： 2.1无色散双波长红外气体分析器 2.1测量范围0－5％ 2.2分辨率不低于0.001% 2.3测量精度不低于1% 2.4每24小时漂移低于15ppm 2.5响应时间：小于2秒 2.6具备温度和气压补偿 | 1. 用于精确测量大小鼠等各种小型实验动物的呼吸代谢，包括呼出的二氧化碳量、耗氧量等，并计算分析动物能量代谢和呼吸商 2. 用于动物能量代谢、生理生态、营养转化规律、生态毒理等方面的研究。 | https://dxyq.stbrain.kjt.zj.gov.cn/oss/cd0de091-837f-4c27-bb8f-809316a3b1bc.jpg | 单位自有资金 | 2024-04-12 18:35:27 | 是 | 自用 | 正常 | 是 |  |  | 测量大小鼠等各种小型实验动物的呼吸代谢，包括呼出的二氧化碳量、耗氧量等，并计算分析动物能量代谢等 | 是 | 浙江省野生动物生物技术与保护利用重点实验室 | 生命科学学院 | 参考浙江师范大学大仪共享平台标准 | 生物学 | 程宏毅 | 0579-82288980 | chy1944@163.com | 提前预约 | 金华市 | 婺城区 | 迎宾大道688号-10-11-L-301 | 470003513 | 浙江师范大学 | 是 |  | 是 | 生化分离分析仪器-其他
4700035130000001850607 | 生命科学学院 | 2023009833 | 脉动真空灭菌器 | 脉动真空灭菌器 | BIST-A-D660-D-B | 新华 | 中华人民共和国 | 新购 | 原值 | 34.5 | 1、特殊化的材料选择（316L） 主体内室采用防腐蚀性能优良的316L不锈钢板，经焊接机器人自动焊接，能更好的适应实验动物行业的灭菌物品。 2、专业化的容积设计 内室截面按照动物笼盒及灭菌物品特点设计，对笼盒尺寸种类的敏感性降低，容积利用率更高，处理量更大，间接地降低了设备的使用能耗。 3、专业化的工艺流程设计 实验动物专用型灭菌器程序中设有针对不同灭菌物品的专用程序，根据不同物品的特点设置灭菌工艺参数，在保证物品灭菌效果的同时，更好地保护灭菌物品，同时对于操作人员来说，操作更直观，简单方便。 4、严格的隔离密封 设备自带生物密封结构，可实现设备前后区域的严格密封，防止出现泄露导致实验室内外区域压力差无法保持的现象。 5、专业化的装载方式（主要用于大容积地坑式安装） 配合专用平板式装载车，在各个流通环节中，笼盒的装载均使用同一装载车，杜绝了笼盒在不同装载方式间的转换，减少无效劳动，大大提高了工作效率。 6、可选配微机监控功能，以实现远程联网监控； 7、主要控制件及阀门全部选用国际优质件，大大提高了该设备的稳定性和可靠性； 8、多重报警保护功能：设置紧急处理方式；各主要阀门均配有手动操作机构，可在无控制系统的情况下对物品进行灭活处理。 | 实验动物专用型灭菌器，对物品进行灭活处理 | https://dxyq.stbrain.kjt.zj.gov.cn/oss/d6ee21f8-5fbf-4602-a569-a2ed8d522e09.jpg | 单位自有资金 | 2023-11-21 08:44:05 | 否 | 自用 | 正常 | 是 |  |  | 实验动物专用型灭菌器，对物品进行灭活处理 | 是 | 浙江师范大学生命科学学院 | 生命科学学院 | 面议 | 生物学 | 王嘉琦 | 15888980578 | lyq@zjnu.cn | 无 | 金华市 | 婺城区 | 迎宾大道688号-动物房 | 470003513 | 浙江师范大学 | 是 | 863455069128090 | 是 | 其他仪器
4700035130000001850614 | 生命科学学院 | 2023003526 | 专用服务器 | Dedicated server | 八路服务器 | 联想 | 中华人民共和国 | 新购 | 原值 | 41.98 | 产品类型：机架式；产品结构：4U 内存类型：RDIMM； 硬盘接口类型：SATA/SAS，支持硬盘热插拔 6颗Intel Xeon Platinum 8253 16C 125W 2.2GHz 处理器｜ 64GB DDR4内存，30根｜ 双端口万兆网卡，1块｜960G SATA SSD+ 6块；10TB NL-SAS硬盘，8块 ｜530-8i PCIe 12Gb适配器，1块｜磁盘扩展机柜，1个｜3年保修。 | 生物信息学是一门涉及多学科交叉的新型学科，是生命科学领域研究的重要内容之一，而高性能服务器是生物信息领域的必备工具之一，有助于加速生物学科研成果的产出 | https://dxyq.stbrain.kjt.zj.gov.cn/oss/505b00db-6193-4491-8c97-3748a17996f8.jpg | 单位自有资金 | 2023-11-16 08:51:58 | 否 | 自用 | 正常 | 是 |  |  | 生物信息学是一门涉及多学科交叉的新型学科，是生命科学领域研究的重要内容之一，而高性能服务器是生物信息领域的必备工具之一，有助于加速生物学科研成果的产出 | 是 | 浙江师范大学生命科学学院 | 生命科学学院 | 无 | 生物学 | 李永强 | 15888980578 | lyq@zjnu.cn | 无 | 金华市 | 婺城区 | 迎宾大道688号-3幢 | 470003513 | 浙江师范大学 | 是 |  | 是 | 其他仪器
4700035130000001857378 | 生命科学学院 | 2025003129 | 荧光定量PCR仪 | Fluorescent quantitative PCR instrument | 赛默飞/QuantStudio 7Pro | 赛默飞 | 美国 | 新购 | 原值 | 84.88 | 1.模块灵活性：支持不少于4种模块规格，配置标准96 孔和384孔模块；模块可自行更换，无需工程师上门服务。 2.反应体积：标准96孔模块反应体积10-100μl，标准384孔模块反应体积5-20μl，微流体芯片模快：1μL，快速96孔模式：10-30μL。 3.试剂耗材：试剂和耗材完全开放，可使用国产或进口的各品牌试剂，支持PCR单管、8联管、96孔板、384孔板，能兼容绝大多数国产耗材。 4.光学系统：高亮度白光LED。 ▲5.荧光通道数：激发光通道≥6，检测光通道≥6；检测≥20种不同的荧光，而且适用染料开放。 6.温控范围：4-100℃，可4℃过夜保存样本。 ★7.温度精确度：≤±0.3℃。 ★8.温度均一性：≤±0.45℃。 ★9.加热模块最高升降温速度：≥6.4℃/秒。 10.热循环系统：珀耳帖效应系统； 11.检测系统：一体化设计，CMOS检测器，一次成像。 ▲12.检测灵敏度：能检测到单拷贝数的模板，置信度≥99.7%；在单重反应中可分辨≤1.5倍拷贝数差异，并提供实际实验数据支持。 ★13. 线性范围：≥9个数量级； 14. 数据采集：同时对所有反应孔收集所有检测通道的数据，不同孔之间无检测时间差。 ★15. 温度梯度：不小于5个独立的温控区域，可精确设置温度。 16. 检测方式：实时动态检测、动态显示，可同时检测≥6种荧光染料；可有效地分辨包括：FAM™, SYBR®, SYTO®9 (MeltDoctor™), Fluorescein, SYPRO® Orange，VIC®, JOE™, TET™, HEX™，TAMRA™, NED™, BODIPY® TMR-X，Texas Red®， LIZ™，Alexa Fluor®, Joda-4等在内的多种荧光染料，能同时检测并区分VIC荧光和TAMRA荧光，以用于基因拷贝数(CNV)检测； | 用于核酸绝对定量、相对定量、基因表达水平分析、基因突变检测、GMO检测及产物特异性分析等多种研究领域，并有相应配套的检测试剂盒。 | https://dxyq.stbrain.kjt.zj.gov.cn/oss/fa048a63-7c93-40c1-ab3e-acd1b6b62aa2.jpg | 单位自有资金,其他资金 | 2025-06-23 00:00:00 | 是 | 自用 | 正常 | 是 |  |  | 基因表达分析，病原体绝对定量分析，SNP基因型分析以及以阳性内对照为基础的阳性/阴性结果判定 | 是 | 浙江师范大学生命科学学院 | 生命科学学院 | 电话联系 | 生物学 | 朱晓仙 | 18806823357 | xx-zhu@zjnu.edu.cn | 无 | 金华市 | 婺城区 | 迎宾大道688号-10-128 | 470003513 | 浙江师范大学 | 是 | 869275070774979 | 是 | PCR仪
4700035130000001857385 | 生命科学学院 | 2025003128 | 智能数码显微镜 | digital microscope | 徕卡/DVM6A | 徕卡 | 德国 | 新购 | 原值 | 59.90 | 1.配置：内置液晶显示屏的一体化主机、内置光源的摄像头、可更换的变倍镜头、自动Z轴支架和XY方向机械式载物台等组成的三维视频显微系统；主机可以±60°倾斜机身，并带有角度编码，具备防撞提醒功能。 ▲2.成像器件：CMOS有效像素≥1000万物理像素, 1/2.3英寸超高清CMOS系统，≥3664×2748像素,分别支持1600×1200、2592×1944、3664×2748三种图像分辨率模式；最高拍摄帧率≥37帧/秒基于1600×1200活动物体图像；自动电子全局快门。 ▲3.物镜：含有3颗APO全复消色差物镜。PanAPO FOV 12.55，基础放大倍数675:1，工作距离33mm；PanAPO FOV 42.55，基础放大倍数195:1，工作距离50mm；PanAPO FOV 3.60，基础放大倍数2350:13，工作距离5mm。 4.倍率可以连续无极变倍并自动识别，标尺联动；具备透射照明（带xy载物台的透射光插件。照明面积为≥75mm × 55mm）、环形照明、鹅颈管射灯照明（双支鹅颈灯，长度500mm，带2个大功率LED，色温约5600K），具备热插拔技术，更换物镜无需重启设备和软件； 5.变倍比：16：1，自动聚焦，倍率实时显示； 6.Z轴控制系统：电动Z轴，0.25微米步进马达精度； ★7.支架和载物台要求：电动XY载物台不低于70×50mm行程，分辨率为1微米。可以通过鼠标来定位操控。可以水平±180旋转，电动精密调焦，分辨率0.25微米，移动范围≥60mm。倾斜支持单手操作被调整到任何角度从-60至+60，编码显示在屏幕上的倾斜角度，内置报警传感器，在倾斜角度过大即将接触样品的时候，传感器会感知并发出报警信号。 8.照明系统：采用内置集成LED分段式光源照明，寿命大于30000小时；软件控制照明的选择，≥6种预览照明模式，可直接快速选取最佳照片图像。同时具有明场、暗场、倾斜照明功能。 ▲9.景深合成功能：任何场景下，只需一键即可完成自动景深合成，无需认为判断起始位置终止位置；也可采用设定上下限景深合成模式，或者采用向上景深合成模式； 10.测量功能：不仅满足2D的任意测量，还可在景深合成后进行3D测量的扩张。任意测量2点间距离、半径、直径、同心度、交叉线、垂直线、平行线、角度、计数功能；不规则面积，自动寻边；可以标注刻度尺，宽范围测量功能；3D轮廓测量模式，3D彩色/标尺显示高度功能，2点间高度差测量功能，截面轮廓测量，在3D模块下，可对立体图像进行旋转录像，可提供快速准确的数据分析； 11.图像拼接功能：只需移动XY载物台，即可完成XY方向的图像拼接，并且行业首创拼接图像不受像素限制，最大可拼接XY载物台行程范围，拼接图像后可进行1；1图像放大观察； | 智能数码显微镜主要用于高分辨观察和三维成像，可用于生物样品表面轮廓与形状的全面三维表征测试与分析，在满足常规显微镜的需求同时，具有高分辨率景深叠加的功能，解决常规光镜非焦面成像模糊的问题，同时机器用于自动化可调角度机身，可以用不同角度观察样品，给予不同角度剖析。 | https://dxyq.stbrain.kjt.zj.gov.cn/oss/0ddb1ca6-8f49-47f4-a3ad-6ca277b81519.jpg | 单位自有资金,其他资金 | 2025-06-23 00:00:00 | 是 | 自用 | 正常 | 是 |  |  | 用于动植物等活体细胞的显微镜下的进行放大、观察以及图像分析,可用于研究细胞内物质的吸收、运输、化学物质的分布及定位等。 | 是 | 浙江师范大学生命科学学院 | 生命科学学院 | 电话联系 | 生物学 | 王嘉琦 | 13516969929 | wangjiaqi@zjnu.edu.cn | 无 | 金华市 | 婺城区 | 迎宾大道688号-7-108 | 470003513 | 浙江师范大学 | 是 | 866028076577349 | 是 | 光学显微镜
4700035130000001857392 | 生命科学学院 | 2025003127 | 正置式金相显微镜 | Upright Metallurgical Microscope‌ | 蔡司/Axio Imager.A2m | 蔡司 | 德国 | 新购 | 原值 | 51.88 | 1.研究级智能金相显微镜。放大倍数范围（等于或宽于）50x~1000x，具备透、反射观察方式，透反、射明场、反射暗场观察功能。配置原厂摄像头进行显微拍照。搭配计算机、图像采集软件，可对拍摄好的图像进行处理。 2.光学系统：无限远光学系统（无限远轴向、径向双重色差校正及反差增强型光学系统）。 3.观察方式：反射光6位功能模块盒，具有明场、ADF高级暗场和预留功能位置，功能转换方便，增减功能操作简捷。 4.宽视场双目观察目镜10x目镜2个，视场数不小于23。每个目镜均可单独进行屈光度调整，配置预装十字线测微尺。观察视域大。双目镜筒为铰链式，眼点高低可调。 ▲5.功能转盘：不少于6位。 6.物镜：物镜均带有EC反差增强标识（投标文件中需要提供清晰的实物照片验证）。E反差增强型高性能多功能物镜 EC "Epiplan" 5x/0.13 HD M27 ；反差增强型高性能多功能物镜 EC "Epiplan" 10x/0.25 HD M27；反差增强型高性能多功能物镜 EC "Epiplan" 20x/0.40 HD M27； 高性能偏光物镜 A-Plan 40x/0.65 Pol M27；高性能偏光物镜 A-Plan 63x/0.80 Pol M27，高性能偏光油镜 "N-Achroplan" 100x/1,25 Oil D=0，其中100X物镜需要具有防撞回弹，带有伸缩回弹保护。 ★7.机械载物台：高度可固定，水平移动范围不小于70x50mm。 ▲8.试样高度：≥63mm。 ★9.照明装置：透射光及反射光均使用LED照明，使用寿命不低于55000小时。 ▲10.物镜转盘：配备6孔及以上明暗场多功能物镜转换器，带有位置编码，自动调节各倍数下的光源亮度。 ▲11.摄像头：高分辨率彩色摄像头，有实时采集、动态捕捉功能。 (1)摄像头靶面尺寸不小于1.1英寸。适合明场、暗场、偏光及荧光等的照片拍摄； (2)物理像素不低于1800万像素，不小于30帧/秒； (3)不小于17.5mm的传感器，适合大区域快速扫描； (4)需要有半导体制冷功能。 12.配备光陷阱技术，防止眩光，提高成像质量。 13.具备光强记忆功能，当转换物镜时，光强自动调节至合适的亮度。 ▲14.升级空间：拓展功能不少于未来可升级与扫描电镜联合使用，可以测试微纳米区域元素，非图片导航。 15.金相分析软件：通用功能具有图像获取、安全可靠的数据管理、多种图像处理方式、图像分割及处理、几何参数测量、特征物提取、图像拼接、图象标注、各种处理操作、模块化检测报告等。 | 金相图像分析系统是由金相显徽镜、图像采集装置、计算机、打印机，图像分析软件组成的光学成像系统，是对材料进行定量金相研究的强有力工具，也是日常金相检验的好帮手，当样品出现异常或金相组织级别处于合格与不合格之间而无法判别时，则可以借助图像分析系统对其进行定量或定性分析，得出准确结果，确保样品质量。 | https://dxyq.stbrain.kjt.zj.gov.cn/oss/3482ffde-f08c-4ff6-b0e7-46ed0439b326.jpg | 单位自有资金,其他资金 | 2025-06-23 00:00:00 | 是 | 自用 | 正常 | 是 |  |  | 用于动植物等活体细胞的显微镜下的进行放大、观察以及图像分析,可用于研究细胞内物质的吸收、运输、化学物质的分布及定位等。 | 是 | 浙江师范大学生命科学学院 | 生命科学学院 | 电话联系 | 生物学 | 王嘉琦 | 13516969929 | wangjiaqi@zjnu.edu.cn | 无 | 金华市 | 婺城区 | 迎宾大道688号-7-L-101 | 470003513 | 浙江师范大学 | 是 | 866028076581010 | 是 | 光学显微镜
4700035130000001857408 | 生命科学学院 | 2025003126 | 采样平台和深层沉积物采集仪 | 无 | UWITEC GmbH/UPC-N6020 | UWITEC GmbH | 奥地利 | 新购 | 原值 | 89.60 | 1.采样方式：活塞式采样，可实现水底同一取芯孔内多回次连续采样； 2.采样深度：≥5米； 3.工作水深：≥30米； ▲4.三脚架：带3个滑轮，重量不超过65kg，载荷不小于3200kg，支腿尺寸大于2.6米，高度不低于4米，拆卸运输长度不长于3米； ▲5.手动绞车：数量不少于3套，包含不短于220米的凯夫拉缆绳（直径≥8mm）、不短于130米的不锈钢绳缆（直径≥5mm）和不短于120米的不锈钢绳缆（直径≥3mm）； 6.支架：不锈钢材质，重量≤28kg，用于固定取芯管，拆卸延长杆； 7.取芯管：长度≥2米，外径≤86mm，内径≥63mm，用于提取湖泊沉积物岩芯； ▲8.活塞：数量不少于3个，不锈钢材质，外径≤60mm，重量≤1.5kg，内含3个圆柱形卡扣，手动控制收放，用于封堵取芯管进芯口； ▲9.岩芯切割器环刀：数量不少于3个，不锈钢材质，内含环形凹槽，可和活塞紧密配合； 10.捕芯器：数量不少于5个，不锈钢弹片组成，防止沉积物样品从取芯管中掉落； 11.延长杆：数量不少于10根，长度≥2米，壁厚≥3mm； 12.重锤滑杆：数量不少于3根，长度≥2米； 13.重锤：不锈钢材质，数量不少于2个，重量≥22kg。 | 采样平台和深层沉积物采集系统主要功能是采取湖泊沉积物，可以采集湖中心位置0-100米水深下的湖相沉积物，也能够用于河流相、海相沉积物的采样作业，采样连续且无压缩，可连续采集水下厚度超过10米的沉积物样品。 | https://dxyq.stbrain.kjt.zj.gov.cn/oss/9d85c93d-b05d-4be9-aa25-6887a15541db.jpg | 单位自有资金,其他资金 | 2025-06-23 00:00:00 | 是 | 自用 | 正常 | 是 |  |  | 采取湖泊沉积物，可以采集湖中心位置0-100米水深下的湖相沉积物， | 是 | 浙江师范大学生命科学学院 | 生命科学学院 | 电话联系 | 生物学 | 朱晓仙 | 18806823357 | xx-zhu@zjnu.edu.cn | 无 | 金华市 | 婺城区 | 迎宾大道688号-12幢地下室 | 470003513 | 浙江师范大学 | 是 |  | 是 | 采样装置
4700035130000001857415 | 生命科学学院 | 2025003008 | 光合作用测量仪 | Photosynthesis measuring instrument | LI-COR/LI 6800 | LI-COR | 美国 | 新购 | 原值 | 59.90 | 2.CO2气体分析器 (1)量程：0~3000 μmol mol-1。 (2)准确度：≤读数的1% @ ≥200 μmol mol-1，≤±2 μmol mol-1 @ 0~200 μmol mol-1。 ▲(3)精度：RMS≤0.1 μmol mol-1 @ 4s平均信号 @ 400 μmol mol-1。 ▲(4)方位敏感度：≤± 1 μmol mol-1 @ 任意方位 @ 400 μmol mol-1。 3.H2O气体分析器 (1)量程：0~75 mmol mol-1。 (2)准确度：≤读数的1.5% @ ＞5 mmol mol-1，≤±0.1 mmol mol-1 @ 0~5 mmol mol-1 at＜5 mmol mol-1。 ▲(3)精度：RMS≤0.01 mmol mol-1 @ 4s平均信号 @ 10 mmol mol-1。 4.主机压强传感器 (1)量程：50~110 kPa。 (2)准确度：≤±0.5kPa。 (3)分辨率：≤典型1.5 Pa。 (4)信号噪音：≤0.005 kPa @ 4s平均信号。 5.叶室压力传感器 (1)量程：-2~2 kPa。 (2)准确度：≤±0.5kPa。 (3)分辨率：≤典型1.5 Pa。 (4)信号噪音：≤1 Pa @ 4s平均信号。 6.光量子传感器 (1)量程：0~3000 µmol m-2s-1。 (2)准确度：≤读数±5%。 (3)分辨率：≤1 µmol m-2s-1。 7.叶温传感器 (1)量程：-10~50℃。 (2)准确度：≤±0.6℃。 8.环境条件控制 (1)CO2控制：0~2000 μmol mol-1。 (2)H2O控制：0~90% RH。 (3)温度控制：环境温度的±10℃。 ★(4)叶室压强控制：0~0.1 kPa。 ★(5)气流流速控制：整体流速：700~1500 μmol s-1 @ SATP，叶室流速：0~1300 μmol s-1 @ SATP。 (6)光强控制：0~2000 µmol m-2s-1。 9.红蓝光源 (1)总光强输出范围：0~2000 µmol m-2s-1 @ 25℃。 (2)蓝光输出范围：0~400 µmol m-2s-1 @ 25℃。 (3)红光输出范围：0~1600 µmol m-2s-1 @ 25℃。 | 通过控制叶片周围CO2浓度、H2O浓度、温度、相对湿度、光照强度和叶室温度等相关环境因子。系统可同时测量叶片的气体交换、荧光参数和呼吸参数等指标。仪器包括主机，叶室，锂电池，备件包等组成。 | https://dxyq.stbrain.kjt.zj.gov.cn/oss/a54daf0f-2e2e-431d-9fa2-5c5051faa496.jpg | 单位自有资金,其他资金 | 2025-06-16 00:00:00 | 是 | 自用 | 正常 | 是 |  |  | 测量叶片的气体交换、荧光参数和呼吸参数等指标 | 是 | 浙江师范大学生命科学学院 | 生命科学学院 | 电话联系 | 生物学 | 朱晓仙 | 18806823357 | xx-zhu@zjnu.edu.cn | 无 | 金华市 | 婺城区 | 迎宾大道688号-10-128 | 470003513 | 浙江师范大学 | 是 |  | 是 | 光合测定仪
4700035130000001857422 | 生命科学学院 | 2025003007 | 数字PCR仪 | Digital PCR Instrument | QIAcuity One 5plex | 凯杰 | 德国 | 新购 | 原值 | 89.00 | 1.样本前处理单元 (1)主要用途：主要用于人类/动物组织，人类/动物细胞，植物组织以及细菌、真菌、酵母等样品的全自动破碎。 (2)工件条件：电源：100-240V, 50/60 Hz ★(3)可提供不同规格的研磨珠预装管，包括1.44mm陶瓷珠，2.8mm陶瓷珠，0.1mm玻璃珠，0.5mm玻璃珠， 5mm/7mm不锈钢珠等，可适用于不同的破碎应用。 ★(4)可选通量：96孔板, 192样品/轮次；2ml, 48样品/轮次； 5ml，32样品/轮次。 (5)安全级别：符合欧盟CE认证。 ★(6)仪器带触摸屏及旋钮，用于程序的选择与设置。 (7)震荡时间：10s-8h，震荡频率：3-30 Hz（180–1800次震动/分钟）；以 1 Hz递进。 (8)安全外罩设置，仅在防护罩安全关闭情况下运行。 (9)可储存的程序个数：≥5个预保存程序，≥5个定制程序。 (10)噪音指数：≤71.4dB。 (11)可以指定循环次数，设置时间和频率，可在半个周期后，进行强制暂停，用于适配器的翻转。 (12)可适配2×24（2ml）、2×16（5ml）、2×96（plate, 1.2ml）的适配器（可放入-80℃预冷），2×10ml不锈钢研磨罐（含20mm不锈钢研磨球，可放入液氮预冷）。 2全自动数字PCR 仪 ▲(1)原理：基于微流体纳米芯片技术。芯片采用纯物理分割，纯物理封闭技术。整个实验过程中无需任何其他试剂进行封闭，或者任何油性物质作为微滴稳定性介质。 ▲(2)样品检测方式：高像素相机，显微成像检测，非流式法逐个微滴检测。 (3)线性动态范围：≥5数量级。 (4)精度：±10%。 ★(5)无需制定标准曲线，即可进行精确定量。 ★(6)通量：同一张芯片可容纳的最大样本量≥96个，8小时处理样本量≥288个。 ★(7)单个样品最大微反应数目：≥24000个微反应。 (8)具有数据质控功能，可在软件上查看并保存每个样品的质控图：至少包含每个样品所有微滴质控图，所有阴阳性微滴在芯片中真实的分布图。 ★(9)整体运行时间：96个样品完成微滴生成，PCR反应以及信号检测分析三个步骤总计最快时间≤3小时。 (10)24个样品最快荧光信号采集时间≤5分钟。 (11)适用于荧光染料和探针检测，可兼容并不局限于SYBR，EvaGreen，FAM，HEX，TAMARA，ROX，CY5。 ★(12)通道：≥5个荧光通道。 (13)一次实验运行最大样品量≥96个样品。 ★(14)最大总反应体系≥40ul。 (15)样品最大模板上样体积≥25ul。 (16)可在官方网站查询体积校正系数软件，使得数据更符合泊松分布要求，更精准。 ★(17)一体机设计，上机后全自动封闭式检测，一台仪器完成核酸分区、扩增、成像分析、数据读取所有步骤，无需在实验过程中手工更换仪器才可进行下一步骤。 (18)全自动软件分析，可输出像素分布图、热图、直方图、散点图等多种分析结果。 ★(19)实验完成后，低温条件保存下，一周之内可支持≥3次数据反复读取。 (20)支持CFR 21 part11数据追踪要求。 (21)数据输出兼容Excel和PDF，所有图片数据均可输出及保存。 ★(22)可提供同原厂家配套的新型冠状病毒，手足口病，诺如病毒等检测试剂盒；提供原厂家配套的超过500种病原微生物检测Assay；提供原厂家配套的CNV，稀有突变检测的Assay。 ★(23)可选配原厂自动化体系配制模块，配合自动化平台在数字PCR上机耗材中配制数字PCR体系，直接用于微滴制备。 | 数字PCR（dPCR），这种新型技术一举解决了传统分子检测技术在定量时出现的，检测灵敏度不足与扩增抑制剂敏感的问题。设备应用领域广泛：基因表达,miRNA检测；拷贝数变异分析；稀有突变检测；液体活检；微生物或病原体检测；基因编辑；转基因生物检测；二代测序文库定量；基因/细胞治疗领域（Car-T细胞治疗）；标准品定量；SNP分型；甲基化检测等分子生物学研究实验。 | https://dxyq.stbrain.kjt.zj.gov.cn/oss/a3a439c3-51d6-4b8f-b775-962309c2ecf7.jpg | 单位自有资金,其他资金 | 2025-06-16 00:00:00 | 是 | 自用 | 正常 | 是 |  |  | 基因表达,miRNA检测；拷贝数变异分析；稀有突变检测； | 是 | 浙江师范大学生命科学学院 | 生命科学学院 | 电话联系 | 生物学 | 朱晓仙 | 18806823357 | xx-zhu@zjnu.edu.cn | 无 | 金华市 | 婺城区 | 迎宾大道688号-10-128 | 470003513 | 浙江师范大学 | 是 | 866028076573058 | 是 | PCR仪
4700035130000001857439 | 生命科学学院 | 2025003005 | 小动物活体光学成像系统 | :Live imaging system for small animals | Revvity/IVIS LuminaSeries III | Revvity | 美国 | 新购 | 原值 | 177.28 | ▲b1.1采用顶置式背照射、背部薄化科学CCD，工作温度至少达到零下绝对90℃，温度可视化（投标文件中出示温度可视化有效依据材料）；▲b1.5采用50mm定焦镜头，最大光圈≤f/1.0，可自动聚焦。▲b2.4荧光光源采用近红外增强型金属卤素灯，覆盖波段（等于或宽于）：400-1000nm全波段连续光谱；▲b2.6激发光滤片转轮可同时装载至少21个滤片，标配滤片数量不少于18个；b3.X光成像功能： b3.1标准X光成像时间不高于15秒，平均辐射剂量不高于3mGy； b3.2 X光可成像动物最大高度不低于5cm，可满足大鼠X光成像。 | a1.具备高灵敏度的荧光，生物发光二维成像功能。 a2.具备快速低辐射X光成像功能。 a3.具备基于切伦科夫辐射原理的放射性同位素成像功能。 a4.具备高品质滤光片及光谱分离算法，可实现自发荧光扣除及多探针成像。 a5.实验中能够实现生物发光、荧光及X光成像模式的联合使用，并能将影像融合叠加。 | https://dxyq.stbrain.kjt.zj.gov.cn/oss/64ea7bfb-1066-4b0c-af92-15c260d89c77.jpg | 单位自有资金,其他资金 | 2025-06-16 00:00:00 | 是 | 自用 | 正常 | 是 |  |  | 小动物组织、病灶活体观察检测 | 是 | 浙江师范大学生命科学学院 | 生命科学学院 | 电话联系 | 生物学 | 王嘉琦 | 13516969929 | wangjiaqi@zjnu.edu.cn | 无 | 金华市 | 婺城区 | 迎宾大道688号-实验动物中心 | 470003513 | 浙江师范大学 | 是 |  | 是 | 图像分析仪
4700035130000001857446 | 生命科学学院 | 2025002887 | 全自动智能蛋白液相分析仪 | Automated Intelligent Protein Liquid Chromatography Analyzer‌ | AKTA avant 25 | AKTA | 美国 | 新购 | 原值 | 179.70 | ▲1、全自动柱塞泵，双泵四泵头，泵头为钛合金材质。每个泵头都有独立除气阀、润洗通路。 2、单泵工作流速：流速范围≥24ml/min，压力范围≥0–20 MPa 3、装柱模式下支持双泵齐开，最高流速48 ml/min，流速更改只需经软件简单设置，不需要更换泵头或者阀门。 4、流速重复性：条件：0.25–25 ml/min, < 3 MPa, 0.8–2 cP ▲5、流速准确度：±1.3%，流速精度：RSD<0.5% 6、具备恒压调速功能：自动根据压力调节流速输出，可以根据系统泵压力，或者层析柱前，柱前后压差恒压调速。 7、压力控制模式：在系统即将超压时自动降低流速，保证系统连续运行，而当系统压力降低后流速能够恢复流速。 三、样品泵 1、全自动柱塞泵，单泵双泵头，泵头为钛合金材质。每个泵头都有独立除气阀、润洗通路。 2、流速:0.01 - 23 ml/min。 3、压力范围:0-19MPa ，粘度范围: 0.7 - 10 cP 。 4、压力控制模式:在系统即将超压时自动降低流速，保证系统连续运行，而当系统压力降低后流速能够恢复流速。 四、紫外监测器 ★1、使用单一氙灯光源，紫外/可见光切换时无需换灯，无需预热，冷光源、无热辐射保持样品活性；不使用时自动关闭光源，紫外灯可手动开启和关闭。 ★2、光源为单一光源，非组合式光源，波长范围必须包含200 -700 nm，通过单色器可以连续选择、同时检测波长范围内任意≥3个波长，波长调节范围1nm。 3、检测范围:-5到+5 AU，线性:±2%，在0-2 AU之间。 4、光径:标配2 mm，可额外选购0.5和 10 mm。 5、光源和流动池分开设计，避免光源过热对样品的影响。 五、电导率监测器 1、检测范围:0.01-999.99 ms/cm。 2、检测池体积:22 ul。 3、电导精确度:±0.01 mS/cm，实时自动检测，内置温度检测器，电脑利用校正因子自动校正。 4、紫外检测器和电导检测器分开设计，可在两者之间添加模块。 六、压力传感器 1、数目:≥3个，分别位于系统泵、样品泵后以及整合在五柱位阀上的柱前和柱后压力传感器。 2、检测范围:0-18 MPa。 七、pH监测器 1、检测范围: 0-14 (有效使用范围2-12)、精度: ±0.2 pH单位，具有温度补偿功能。 2、电极集成在 pH 阀中，内置校准入口允许在不移除 pH 电极的情况下方便地进行在线校准。 八、气泡传感器 1、内置气泡感应器数目:≥2个，整合在样品泵和系统泵入口阀上，防止气泡进入层析柱，保护层析柱、避免干扰检测器，敏感度可调节。 九、阀门 1、入口自动阀：2个阀门≥12种缓冲液入口，内置气泡传感器保护层析柱。 2、四元阀:1个4入口阀，进行缓冲液自动配制和运行四元梯度。 3、样品入口阀:1个7样品入口阀和1个缓冲液入口，整合气泡感应器。 4、进样阀: 1个，无需更改管线连接方式，轻松实现上样方式之间的转换: 样品泵上样到样品环或Superloop；注射器上样到样品环或Superloop；样品泵直接上样到层析柱。 ★5、柱位阀: 1个，自动选择≥4根层析柱，另含一条通路用于系统清洗，同时兼有正反流向控制功能。内置柱前、柱后压力传感器，保护层析柱和填料。 6、pH阀 : 1个，pH计固定在阀门上，无需移动，即可实现pH计的储存或校正。阀门上同时连接反压阀，可选择pH计和反压阀两者同时使用、单一使用或都不用。 7、出口阀: 1个，一个出口接废液，一个出口与收集器相连，实现数目较多样品的收集，另外有10个出口进行大体积样品收集。 九、内置组分收集器 ★1、组分收集器内置设备内，非分体式。 2、收集器可温控，收集器温控≤8℃，PEEK惰性材料可保持蛋白活性。 ★3、兼容盘架包括 24、48、96深孔板；3、5、8、15、50ml收集管、 250ml收集瓶。24、48、96孔板可放置≥4个 4、自动扫描识别多孔板的孔数和盘架放置位置。 5、防液滴溢出: 0-2 ml/min流速范围内液滴同步化设计；流速2ml/min以上移动收集臂时，收集槽能够累积液滴避免溢出。 | 1)简单迅速启动：预编应用工艺，编程模板，自动缓冲液制备。 2）分别是蛋白等生物样品定性分析和定量分析 3)标配多种自动化配置：自动选择缓冲液、自动选择样品、自动选择柱位、自动选择收集位置和收集方式，便于方法优化和工艺开发。 4)人工智能：多种缓冲液配方（内置26种配方，可自行添加），一百多根层析柱数据库，多种纯化方案，内置层析专家。 5)整合专业的Design of Experiment 实验设计理念，推荐实验方案，进行数据分析，模型建立，为条件优化提供系统的建议。 高效率功能：蛋白纯化量微克级以至百毫克级。 | https://dxyq.stbrain.kjt.zj.gov.cn/oss/8293838c-57a4-4a05-b37f-fd95c53670be.jpg | 单位自有资金,其他资金 | 2025-06-09 00:00:00 | 是 | 自用 | 正常 | 是 |  |  | 蛋白等生物样品定性分析和定量分析 | 是 | 浙江师范大学生命科学学院 | 生命科学学院 | 电话 | 生物学 | 朱晓仙 | 18806823357 | xx-zhu@zjnu.edu.cn | 无 | 金华市 | 婺城区 | 迎宾大道688号-10-128 | 470003513 | 浙江师范大学 | 是 | 866028076579113 | 是 | 蛋白纯化仪
4700035130000001857453 | 生命科学学院 | 2025003130 | 红外激光双色图像分析系统 | Dual-color infrared laser imaging system‌ | 赛默飞/QuantStudio 7Pro | 赛默飞 | 美国 | 新购 | 原值 | 59.90 | 1.功能：双色定量Western Blot成像，微孔板In-Cell/On-Cell Western成像，In-Gel Western成像，双色EMSA成像，核酸胶成像，蛋白胶成像，蛋白芯片成像，组织切片成像等。 2.激光器类型：独立波长特异性的固态近红外激光器。 3.激光器数量：2。 4.激光器1：波长685nm±5nm。 5.激光器2：波长785nm±5nm。 ★6.激光器使用寿命：≥35000个工作小时。 7.检测器数量：2。 ★8.两根激光器和两个检测器可并行同时工作：同步扫描、同步获取双通道数据。（投标文件中提供制造商彩页、官网截图、检测报告或其他厂家官方证明材料）。 9.可同时检测多种蛋白、同时双色输出。 ★10.动态范围：≥5.5个数量级，比特深度≥20bit。 11.支持In-cell Westerns孔板类型：6~1536标准微孔板且放置微孔板数目≥2。 12.EMSA分析：可研究蛋白和核酸的相互作用，用红外荧光标记替代传统的同位素标记。 13.监控上样、转膜：指示上样差异、监控上样过程、指示转膜差异、监控转膜等。 ▲14.成像速度：≥1cm/s。（投标文件中提供制造商彩页、官网截图、检测报告或其他厂家官方证明材料）。 ▲15.扫描面积：≥15*15cm。 ▲16.扫描分辨率：≤1000μm。 ★17.检测灵敏度：可达1.2pg级的蛋白荧光检测。（投标文件中提供制造商彩页、官网截图、检测报告或其他厂家官方证明材料）。 18.自动调节扫描强度、自动得出最佳扫描结果。 19.调节图片明亮度、对比度时条带原始灰度值不发生任何改变。 20.扫描时自动给出不同通道叠加的荧光图片。 21.软件内置Z因子分析功能，内置多种孔类型分析模板，模板数量≥7种，可自定义分析。 22.权限管理：课题组或项目数据分组管理，支持TCP/IP协议。 ★23.提供免费Western Blot在线培训平台。 24.提供2套软件，1套用于仪器控制和数据分析，1套用于统计学分析。 | 采用的近红外荧光成像技术，双色Western blots分析：蛋白的研究不仅有量化的要求，修饰性研究是很重要的一块。仪器的双色功能极大方便了针对蛋白的不同修饰状态、剪切变化的研究；微孔板In-Cell Western分析：可以直接在96或384孔板对细胞内目标蛋白进行精确定量，是高通量信号传导通路分析和药物筛选的最佳选择。凝胶In-Gel Western分析、考马司亮蓝凝胶的扫描、蛋白双向电泳、蛋白芯片扫描、AFLP条带回收等。满足从分子、细胞、组织以致器官等不同的层面进行检测分析。 | https://dxyq.stbrain.kjt.zj.gov.cn/oss/0e7aa48d-c032-4e78-9537-23b92db431a8.jpg | 单位自有资金,其他资金 | 2025-06-23 00:00:00 | 是 | 自用 | 正常 | 是 |  |  | 红外激光双色图像检测分析 | 是 | 浙江师范大学生命科学学院 | 生命科学学院 | 电话联系 | 生物学 | 朱晓仙 | 18806823357 | xx-zhu@zjnu.edu.cn | 无 | 金华市 | 婺城区 | 迎宾大道688号-10-128 | 470003513 | 浙江师范大学 | 是 | 866028076577448 | 是 | 图像分析仪
4700035130000001731012 | 数理医学院 | 2023000581 | 光纤水听器 | Fiber Optic Hydrophone | HFO-690 | Onda Corporation | 美国 | 新购 | 原值 | 40.8 | 1、支持高达500MPa的高声压。2、频率响应：3kHz~150MHz。3、声灵敏度：≦6 mV/Mpa。4、温度灵敏性：10mV/℃。5、操作水温度范围：5~95℃。6、空间分辨率： 大于等于90μm且 小于等于105μm。 | 光纤水听器是一种建立在光纤、光电子技术基础上的水下声信号传感器，旨在为高强度聚焦超声治疗 （HIFU） 等应用提供独特的高强度场支持，同时提供声压和温度测量，是揭示HIFU对组织产生的机械效应和热效应，进一步为肿瘤治疗提供安全性保证必备的先进研究设备。 | https://dxyq.stbrain.kjt.zj.gov.cn/oss/f758c7d9-fd6a-4377-a188-6cb06c88076e.jpg | 单位自有资金 | 2023-04-28 00:00:00 | 是 | 自用 | 正常 | 是 |  |  | 提供声压和温度测量。 | 是 | 浙江师范大学数理医学院 | 数理医学院 | 未制定 | 自然科学相关工程与技术 | 陈康 | 13735165699 | kangchen@zjnu.edu.cn | 暂无。 | 金华市 | 婺城区 | 迎宾大道688号-正阳楼-2-108 | 470003513 | 浙江师范大学 | 是 |  | 是 | 声学振动仪器-其他
4700035130000001731029 | 数理医学院 | 2022011680 | 三维靶向定位微创手术机器人 | 无 | CT-NA-E | ： 上海和素信息科技有限公司 | 中华人民共和国 | 新购 | 原值 | 78.20 | 1.系统精度：定位定向执行完成后，针具末端所在位置与计划靶点的距离误差绝对值小于2mm。 2.机械臂姿态精度：¦APa¦≤1°；¦APb¦≤1°；¦APc¦≤1° 机械臂绝对定位精度：APp≤0.5mm 。 3.机械臂位置重复性：RPp≤0.1mm。 4.工作站台车能电动升降且行程不大于30mm。 5.工作范围不小于600x400x400mm的立方体。 6.三维重建时间不大于25s（以肝脏为例）。 | 1.基于CT图像制定进针计划，并辅助医生对单针或多针进针路径进行定向定位。 2.可与CT共同工作，光学定位仪引导机械臂，用于经皮介入手术（含活检、抽吸、消融）的导航。 3.术前设计、术中操作、术后评估的功能。 4.ROI交互式分割与重建：使用扩增、消减、生长功能进行手动勾画，使用三维重建进行3D重建。 5.ROI手动勾画与重建：使用红蓝笔进行标记，使用重建进行分割重建。 | https://dxyq.stbrain.kjt.zj.gov.cn/oss/a859b664-07c7-42d8-a383-7e35093446af.jpg | 单位自有资金 | 2022-04-28 00:00:00 | 否 | 自用 | 正常 | 是 |  |  | 该产品通过空间映射、手术路径规划、手术路径定位实现其预期用途。 | 是 | 浙江师范大学数理医学院 | 数理医学院 | 未制定 | 临床医学 | 袁景 | 13659208108 | jyuan@zjnu.edu.cn | 暂无。 | 杭州市 | 西湖区 | 文二路校区-1号楼-1208 | 470003513 | 浙江师范大学 | 是 |  | 是 | 其他仪器
4700035130000001731036 | 数理医学院 | 2022011681 | 超声扫查机器人 | 无 | ROBO-US-BA | 上海和素信息科技有限公司 | 中华人民共和国 | 新购 | 原值 | 73.30 | 1.立体相机完成拍摄后形成点云，指定点云上任意一点，机械臂运动到该点，该点的实际到达位置与目标位置XY误差小于5mm，Z误差小于10mm，这里XYZ以立体相机内坐标系为准。 2.以床面为基准正常人胸部扫查高度约50mm-250mm，建议将床高通过垫子调整到机械臂基准面下方50mm处。 以基座为基准面，倾角30度，半锥角30度 0-200mm高度范围内，扫查半径是360mm-630mm； 200-320mm高度范围内，扫查半径是350mm-600mm； 倾角45度， 半锥角30度 0-300mm高度范围内，扫查半径是340mm-605mm； 倾角30度 半锥角20度 0-240mm高度范围内，扫查半径是320mm-670mm； 240-300mm高度范围内，扫查半径是260mm-650mm； 倾角45度 半锥角20度 0-270mm高度范围内，扫查半径是280mm-660mm； 270-300mm高度范围内，扫查半径是260mm-650mm。 | 超声自动扫查机器人基于拍摄的轮廓图像制定扫描计划，并使用机械臂辅助超声机进行乳腺扫查。 | https://dxyq.stbrain.kjt.zj.gov.cn/oss/0ab7e6d4-21f5-4efe-b59a-75193bb51249.jpg | 单位自有资金 | 2022-04-28 00:00:00 | 否 | 自用 | 正常 | 是 |  |  | 基于拍摄的轮廓图像制定扫描计划，并使用机械臂辅助超声机进行乳腺扫查。 | 是 | 浙江师范大学数理医学院 | 数理医学院 | 未制定。 | 临床医学 | 袁景 | 13659208108 | jyuan@zjnu.edu.cn | 暂无。 | 杭州市 | 西湖区 | 文二路校区-1号楼-1208 | 470003513 | 浙江师范大学 | 是 |  | 是 | 影像诊断仪器-其他
4700035130000001731043 | 数理医学院 | 2023000674 | 硬件技术研发超声研究平台 | 无 | Vantage 128 | Verasonics | 美国 | 新购 | 原值 | 128.65 | 三态驱动器：+高压，-高压和地（均处于相同的低阻抗）；支持使用脉宽调制的每通道发射变迹；提供快速底层算法；支持合成孔径、B-mode、剪切波等算法等。 | 作为科研专用超声硬件和软件技术研发平台，提供对原始超声数据的直接访问；同时保留了使用定制软件满足临床应用高质量实时成像的能力；提供基于MATLAB®编程环境的软件界面，为研究人员定义系统的每个功能组件提供可能。 | https://dxyq.stbrain.kjt.zj.gov.cn/oss/630e1dd2-0b3d-4fde-98b9-9ae76e4dd342.jpg | 单位自有资金 | 2023-01-09 10:50:58 | 是 | 自用 | 正常 | 是 |  |  | 可对原始超声数据的直接访问 | 是 | 浙江师范大学数理医学院 | 数理医学院 | 未制定 | 临床医学 | 袁景 | 13659208108 | jyuan@zjnu.edu.cn | 暂无。 | 金华市 | 婺城区 | 迎宾大道688号-小木屋-杰出教授办公室 | 470003513 | 浙江师范大学 | 是 | 866497066693053 | 是 | 超声波诊断机
4700035130000001731050 | 数理医学院 | 2023000515 | 便携式肌骨超声仪 | 无 | X5 Pro | 深圳开立生物医疗科技股份有限公司 | 中华人民共和国 | 新购 | 原值 | 37.66 | 开立-X5 Pro便携式彩色多普勒超声诊断系统技术规格： 1.15.6“超薄宽屏高分辨率逐行扫描彩色液晶显示器，支持180°开合 2.数字化可变孔径及动态变迹技术，A/D12 bit 3.接收方式：发射、接收通道1024 4.支持解剖M型成像，3条取样线，360°可调，M型图像随各条取样线移动实时更新 5.超宽频变频探头：频宽范围1-16MHz，基波5种，谐波5种，彩色多普勒3种，PW3种，可视可调 6.腹部凸阵探头，探头频率：1.0-7.0MHz，最大探测深度300mm 7.浅表线阵探头，探头频率：4.0-16.0MHz 8.可选配腔内探头，探头频率：3.0-13.0MHz 9.最高扫描线密度256超声线 10.最大深度：最大探测深度30cm 11.二维增益调节范围0-255dB 12.动态范围20-320dB，可视可调 13.方式：脉冲波多普勒（PW）、连续波多普勒（CW） 14.B/D兼用：线阵：B/PW，凸阵：B/PW，扇扫：B/PW、B/CW 15.取样宽度及位置范围：宽度 0.5–24mm | 设备可广泛在康复科、疼痛科、麻醉科、神经内科、肾内科、整形外科、超声科、甲乳科、风湿免疫科、介入科等临床科室使用，尤其在康复科可以可视化评估和诊断肌骨疼痛、运动损伤、骨关节康复、外周神经损伤等问题以及实时引导精准注射治疗，并可配合肌电图做肌痉挛病人血流动力学研究、肉毒素注射、功能状态疗效评估等科学研究。 | https://dxyq.stbrain.kjt.zj.gov.cn/oss/8ccf0103-19a6-4ada-a365-e335dd996279.png | 单位自有资金 | 2023-02-28 17:19:09 | 否 | 自用 | 正常 | 是 |  |  | 可视化评估和诊断肌骨疼痛、运动损伤、骨关节康复、外周神经损伤等问题以及实时引导精准注射治疗，并可配合肌电图做肌痉挛病人血流动力学研究、肉毒素注射、功能状态疗效评估等科学研究。 | 是 | 浙江师范大学数理医学院 | 数理医学院 | 未制定 | 临床医学 | 袁景 | 13659208108 | jyuan@zjnu.edu.cn | 暂无 | 杭州市 | 西湖区 | 文二路校区-1号楼-1208 | 470003513 | 浙江师范大学 | 是 |  | 是 | 超声波诊断机
4700035130000001731067 | 数理医学院 | 2022008369 | 振动控制装备 | 无 | Hunter Box | 汉航（北京）科技有限公司 | 中华人民共和国 | 新购 | 原值 | 34 | 8ch LXI A type modules，IV-8, 支持 IEE1588 精密时钟协议，8 通道输入，支持 DC/AC, ICP,Voltage 单端和差分输入， 每通道独立 24 位 A/D，每通道 独立 204.8kHz 采样率,每通道 可独立设置不同采样率，内置独立 DSP, 具有程控抗混滤波功 能，输入电压多档可选：±100mV,±316mV, ±1V, ±3.16V, ±10V,内置 8 个数字I/O 通道.振动控制模式：正弦扫频控制，随机控制， 高级后处理模块。ICP 型三轴加速度传感器3273A2，灵敏度 100mv/g，量程50g，重量:18 克，频率范围： 1-5000Hz，重量：包括 3 米长低噪声电缆线。激振器：正弦、随机：50N/35N 频率范围：DC-12000HZ 最大位移峰峰值：16mm[P-P] 最大加速度：50g 活动部件等效质量：0.13kg 台体质量：3.5kg 安装方式：M6 螺纹 外形尺寸（长 x 宽 x 高）mm ： 148*95*188 | 应用于振动测试控制领域，如压电孚能的振动能量收集，主要实现振动控制模式：正弦扫频控制，随机控制 | https://dxyq.stbrain.kjt.zj.gov.cn/oss/073c4130-ea9c-4b35-8fa2-ab66148f06e2.jpg | 单位自有资金 | 2022-12-15 00:00:00 | 否 | 自用 | 正常 | 是 |  |  | 主要用于智能医疗装备的振动测试与控制。 | 是 | 浙江师范大学数理医学院 | 数理医学院 | 未制定 | 机械工程 | 王晓林 | 18810990251 | xiaolin@zjnu.edu.cn | 暂无 | 金华市 | 婺城区 | 迎宾大道688号-3-309 | 470003513 | 浙江师范大学 | 是 | 866497066685117 | 是 | 振动仪
4700035130000001735058 | 数理医学院 | 2023001676 | 心血管超声诊断仪 | EPIQ 7C dignostic ultrasound system | EPIQ 7C | 飞利浦医疗 | 美国 | 新购 | 原值 | 193 | 1.触摸屏可以与主显示器实时同步显示动态图像。2.具备PureWave探头或者S-vue探头或者电容微机械式CMUT探头技术，且用于不同部位的检查，并提供具体探头型号。3.显示器同屏可显示两种不同类型探头的图像。4.侧向增益补偿技术，可支持相控阵、矩阵探头，且可视可调。5.具备血流自动追踪技术，可一键实时追踪血管位置，自动调整彩色图像（包括取样框角度、位置等）。 | 用于成人心脏、儿童心脏、新生儿心脏及胎儿心脏、血管（外周、脑血管）、腹部、浅表器官;并具备二维和实时三维经胸及经食管超声心动图成像技术，超声临床诊断应用和相关科研为主。 | https://dxyq.stbrain.kjt.zj.gov.cn/oss/7fb3652b-bfea-4b9f-819e-96867601a0fe.jpg | 单位自有资金 | 2023-03-23 17:19:53 | 否 | 自用 | 正常 | 是 |  |  | 用于成人心脏、儿童心脏、新生儿心脏及胎儿心脏、血管（外周、脑血管）、腹部、浅表器官;并具备二维和实时三维经胸及经食管超声心动图成像技术。 | 是 | 浙江师范大学数理医学院 | 数理医学院 | 未制定 | 工程与技术科学基础学科 | 罗守胜 | 18238240733 | Luo_ssheng@163.com | 无 | 杭州市 | 西湖区 | 文二路校区-1号楼-1208 | 470003513 | 浙江师范大学 | 是 |  | 是 | 超声波诊断机
4700035130000001735065 | 数理医学院 | 2023001675 | 便携式彩色超声诊断仪 | CX50 dignostic ultrasound system | CX50 | 飞利浦医疗 | 美国 | 新购 | 原值 | 90 | 1.系统控制面板具备轨迹球设计，方便操作。2.标配3把探头：心脏探头、腹部探头、浅表探头。3.相控阵，全视野，17cm深度时，帧速率≥39帧/秒；凸阵，全视野，17cm深度时，帧速率≥20帧/秒。4.声束聚焦：发射≥8段，接收自动连续聚焦。5.增益调节：B/D可独立调节，时间增益补偿分段≥8，侧向增益补偿分段≥2，要求具备侧向增益补偿实体按键。6.最大测量速度：PW，血流速度最大≥±10.0m/s；CW，血流速度最大≥±20.0m/s。7.取样宽度及位置范围：宽度0.8-23.9mm。 | 全数字化高集成化便携彩色多谱勒超声诊断系统。 | https://dxyq.stbrain.kjt.zj.gov.cn/oss/89ecc9ef-59bb-477d-9bfb-d4d74577ae66.jpg | 单位自有资金 | 2023-04-13 16:28:59 | 否 | 自用 | 正常 | 是 |  |  | 全数字化高集成化便携彩色多谱勒超声诊断系统。 | 是 | 浙江师范大学数理医学院 | 数理医学院 | 未制定 | 工程与技术科学基础学科 | 罗守胜 | 18238240733 | Luo_ssheng@163.com | 无 | 杭州市 | 西湖区 | 文二路校区-1号楼-1208 | 470003513 | 浙江师范大学 | 是 |  | 是 | 超声波诊断机
4700035130000001850638 | 数理医学院 | 2023013252 | 3D打印机 | 无 | AME R8000 | 上海联泰科技股份有限公司 | 中华人民共和国 | 新购 | 原值 | 108 | 1、成型范围：800*800*550mm(L×W×H)。 2、分层厚度：0.05-0.25mm。 3、成型精度：±0.15mm（L≤100mm）or ±0.15% x L（L>100mm） | 直接将设计的3D模型制作成实物模型，便于实现快速原型制作。 | https://dxyq.stbrain.kjt.zj.gov.cn/oss/1616246a-b550-4bbb-8526-8f0661193fca.jpg | 单位自有资金 | 2023-12-18 16:38:12 | 否 | 自用 | 正常 | 是 |  |  | 直接将设计的3D模型制作成实物模型。 | 是 | 浙江师范大学数理医学院 | 数理医学院 | 暂无 | 计算机科学技术 | 张建峰 | 17605887568 | jfzhang@zjnu.edu.cn | 无。 | 金华市 | 婺城区 | 迎宾大道688号-后勤实训楼-101 | 470003513 | 浙江师范大学 | 是 | 864823041520289 | 是 | 加工工艺实验设备-其他
4700035130000001850645 | 数理医学院 | 2023004005 | 生物刺激反馈仪 | 无 | S4 70 | 南京伟思 | 中华人民共和国 | 新购 | 原值 | 34.5 | 1、刺激频率：0.5Hz~999Hz； 2、脉冲宽度：10us~1000μs； 3、输出电流：0-100mA； 4、肌电测量范围：1uV~999uV(r.m.s)。 | 具有放松训练，运用声音、图像、动画等方式指导患者进行肌肉放松能力的训练 | https://dxyq.stbrain.kjt.zj.gov.cn/oss/45dca64e-4921-4d15-ac05-afa971dcdeb1.jpg | 单位自有资金 | 2023-09-22 17:32:26 | 否 | 自用 | 正常 | 是 |  |  | 运用声音、图像、动画等方式指导患者进行肌肉放松能力的训练 | 是 | 浙江师范大学数理医学院 | 数理医学院 | 暂无 | 临床医学 | 黄守军 | 18006791324 | sjhuang@zjnu.edu.cn | 无。 | 金华市 | 婺城区 | 迎宾大道688号-正阳楼-2-108 | 470003513 | 浙江师范大学 | 是 | 866497066686933 | 是 | 医学诊断仪器-其他
4700035130000001850652 | 数理医学院 | 2023004006 | 多光谱眼底照相机 | 无 | MSI C2008 | 盛达同泽 | 中华人民共和国 | 新购 | 原值 | 74.5 | 1、光源峰值波长范围：488nm至850nm； 2、分辨率：视场中心处：≥60 lp/mm；视场中部处（r/2）：≥40 lp/mm；视场边缘处（r）：≥25 lp/mm； 3、屈光补偿：-15D~+15D。 | 可实现瞳孔追踪，自动采集视网膜图像 | https://dxyq.stbrain.kjt.zj.gov.cn/oss/6deba1e4-fe62-404a-84b5-05492ff6179a.jpg | 单位自有资金 | 2023-09-22 17:37:57 | 否 | 自用 | 正常 | 是 |  |  | 可实现瞳孔追踪，自动采集视网膜图像 | 是 | 浙江师范大学数理医学院 | 数理医学院 | 暂无 | 临床医学 | 黄守军 | 18006791324 | sjhuang@zjnu.edu.cn | 无 | 金华市 | 婺城区 | 胜利街387号-金华眼科医院 | 470003513 | 浙江师范大学 | 是 | 866497066681736 | 是 | 医学诊断仪器-其他
4700035130000001850669 | 数理医学院 | 2023012437 | 三维靶向定位微创手术机器人 | 无 | CT-NA-E | 杭州尹文信息技术有限公司 | 中华人民共和国 | 新购 | 原值 | 79.8 | 1、工作站台车能电动升降且行程不大于30mm。 2、工作范围不小于600x400x400mm的立方体。 3、三维重建时间不大于25s。 | 术前设计、术中操作、术后评估的功能 | https://dxyq.stbrain.kjt.zj.gov.cn/oss/2a0bba22-979d-44ef-925e-9765d956390a.jpg | 单位自有资金 | 2023-12-12 17:46:46 | 否 | 自用 | 正常 | 是 |  |  | 术前设计、术中操作、术后评估的功能 | 是 | 浙江师范大学数理医学院 | 数理医学院 | 暂无 | 信息与系统科学相关工程与技术 | 袁景 | 13659208108 | jyuan@zjnu.edu.cn | 无 | 金华市 | 婺城区 | 迎宾大道688号-正阳楼-2-108 | 470003513 | 浙江师范大学 | 是 | 866497066686321 | 是 | 影像诊断仪器-其他
4700035130000001850676 | 数理医学院 | 2023012424 | 超声扫查机器人 | 无 | ROBO-US-BA | 杭州尹文信息技术有限公司 | 中华人民共和国 | 新购 | 原值 | 74.8 | 1、机器人重复位姿精度<+/- 0.1 mm 。2、直线扫查时机器人扫查速度不低于100mm/s，姿态变化速度不低于45°/s。3、将扫查视频与关键帧截图导出到本地存储，可通过USB进行数据拷贝。 | 基于拍摄的轮廓图像制定扫描计划，并使用机械臂辅助超声机进行乳腺或者甲状腺扫查 | https://dxyq.stbrain.kjt.zj.gov.cn/oss/0bb058ae-965d-40b7-8b36-14eceaa7dfa1.jpg | 单位自有资金 | 2023-12-12 17:54:28 | 否 | 自用 | 正常 | 是 |  |  | 基于拍摄的轮廓图像制定扫描计划，并使用机械臂辅助超声机进行乳腺或者甲状腺扫查 | 是 | 浙江师范大学数理医学院 | 数理医学院 | 暂无 | 信息与系统科学相关工程与技术 | 袁景 | 13659208108 | jyuan@zjnu.edu.cn | 无 | 金华市 | 婺城区 | 迎宾大道688号-小木屋-杰出教授办公室 | 470003513 | 浙江师范大学 | 是 | 866497066681959 | 是 | 影像诊断仪器-其他
4700035130000001850720 | 数理医学院 | 2024000076 | 服务器 | 无 | 定制 | 金华智源贸易有限公司 | 中华人民共和国 | 新购 | 原值 | 32.95 | 设备装配总计不小于512GB RDIMM ECC DDR4-3200Mhz 运行内存。3、设备需装备不低于1000000 IOPS的读写密集型磁盘 ,容量不少于2048GB，需提供不低于2048MB的有效缓存用于密集型的IO吞吐。 | 医学影像人工智能计算。 | https://dxyq.stbrain.kjt.zj.gov.cn/oss/3e887586-e884-4ca2-83d7-ca534564ed46.jpg | 单位自有资金 | 2023-12-07 09:37:42 | 否 | 自用 | 正常 | 是 |  |  | 医学影像人工智能计算。 | 是 | 浙江师范大学数理医学院 | 数理医学院 | 暂无 | 计算机科学技术 | 袁景 | 13659208108 | jyuan@zjnu.edu.cn | 无。 | 金华市 | 婺城区 | 迎宾大道688号-后勤实训楼-102 | 470003513 | 浙江师范大学 | 是 |  | 是 | 其他仪器
4700035130000001857323 | 数理医学院 | 2025003187 | 无线表面肌电采集模块 | NORAXON Ultium | Ultium ESP | 美国Noraxon公司 | 美国 | 新购 | 原值 | 43.3 | 1、16通道，模/数字接口，16 位增益可调的模拟输出，24位模数转换器；2、TTL 2-5V 同步输入；3、分辨率24-bit；4、专用无线传输协议，传输距离30 m，传输频率100mW。 | 1、采集肌电信号；2、采集加速度信号；3、可去除心电等其他干扰伪迹；4、可实时傅里叶变换、频谱分析和滤波；5、适用于临床康复、体育监测、人机交互等领域。 | https://dxyq.stbrain.kjt.zj.gov.cn/oss/571e7177-eb8c-4dbe-a968-c6d386e93f45.jpg | 单位自有资金 | 2025-06-24 08:29:12 | 是 | 自用 | 正常 | 是 |  |  | 1、同步无线采集16通道表明肌电数据和加速度数据；2、可实时傅里叶变换、频谱分析和滤波；3、可去除心电等无关干扰伪迹。4、采集范围覆盖人体大部分肌肉。 | 是 | 浙江师范大学数理医学院 | 数理医学院 | 100元/机时 | 生物学 | 周斌 | 19708819386 | binzhou2023@zjnu.edu.cn | 无。 | 金华市 | 婺城区 | 迎宾大道688号-33-206 | 470003513 | 浙江师范大学 | 是 |  | 是 | 肌电图仪
4700035130000001857330 | 数理医学院 | 2025003185 | 脑电采集模块 | NE neuroelectrics nic2 | Enobio 32 | 西班牙NE公司 | 西班牙 | 新购 | 原值 | 42.74 | 1、32通道脑电和3轴加速度计；2、500 SPS 分辨率：3、24位– 0.05微伏（uV），噪声1＜µV RMS， 输入阻抗＞1GΩ； 4、传输方式：WiFi、USB等，支撑EDF +，ASCII，NEDF数据文件或TCP / IP。 | 1、采集脑电信号；2、可通过频谱，频谱图和频带功率可视化进行时频分析；3、对过滤数据进行实时头皮和皮层图渲染；4、对EEG数据(质量检查，原始数据，过滤后的数据，光谱特征，头皮图等)的实时访问；5、适用于临床脑状态监测、心理评估、精神疾病诊断、大脑神经康复评估等领域。 | https://dxyq.stbrain.kjt.zj.gov.cn/oss/1b493b52-7d25-4f5b-b842-4c7e09d83119.jpg | 单位自有资金 | 2025-06-24 08:35:16 | 是 | 自用 | 正常 | 是 |  |  | 1、同步无线或有线采集32通道脑电数据和3轴加速度数据；2、时频可视化分析；3、数据实时大脑皮层渲染；4、数据实时检查和光谱分析。 | 是 | 浙江师范大学数理医学院 | 数理医学院 | 100元/机时 | 生物学 | 周斌 | 19708819386 | binzhou2023@zjnu.edu.cn | 无。 | 金华市 | 婺城区 | 迎宾大道688号-33-206 | 470003513 | 浙江师范大学 | 是 |  | 是 | 脑电图仪
4700035130000000333347 | 体育与健康科学学院 | 20151761 | 三维运动捕捉与分析系统 | 3D Investigator/NDI | 3DInvestigator/NDI | 加拿大Northern Digital Inc. | 加拿大 | 购置 | 原值 | 53.0 | 精度最高可达 0.1mm RMS，分辨率0.01mm; | 运动单位在三维空间的运动轨迹的采集 | https://dxyq.stbrain.kjt.zj.gov.cn/oss/9557994a-ba01-4970-beec-08100949c272.jpg | 地方财政资金 | 2014-05-14 00:00:00 | 否 | 自用 | 正常 | 是 |  |  | 三维坐标体系的建立，运动轨迹数据的采集 | 是 | 浙江师范大学体育与健康科学学院 | 体育与健康科学学院 | 2000元/天 | 体育科学 | 郑哲 | 13505797803 | 148245016@zjnu.cn | 提前一周预约 | 金华市 | 婺城区 | 迎宾大道668号-体育馆-南-101 | 470003513 | 浙江师范大学 | 是 | 869858032084387 | 是 | 力学性能测试仪器-其他
4700035130000000443930 | 体育与健康科学学院 | 20174616 | 多通道微电极阵列记录系统  | Muiltichannel electrode array recording eystem | Alphalab | 以色列 Alpha owega | 以色列 | 购置 | 原值 | 34.88 | "1.信号记录通道数：64通道，其中可以输入4个通道模拟信号，能同步记录其他设备的数据。 2.数据精度：16bit 3.放大器、采集器、刺激器集成化设计体积小、信噪比强、抗干扰能力强 4.数据采样频率：30 kHz/通道 " | 主要用于采集、记录、分析实验动物电生理信号 | https://dxyq.stbrain.kjt.zj.gov.cn/oss/38119df4-420f-42f1-a589-e4365c5f4999.jpg | 地方财政资金 | 2017-11-02 00:00:00 | 否 | 自用 | 正常 | 是 |  |  | 主要用于采集、记录、分析实验动物电生理信号 | 是 | 浙江师范大学体育与健康科学学院 | 体育与健康科学学院 | 500元/次 | 基础医学 | 欧阳玮 | 18657958125 | wouyang@zjnu.cn | 预约 | 金华市 | 婺城区 | 迎宾大道688号-体育馆-L-101 | 470003513 | 浙江师范大学 | 是 | 869858032082837 | 是 | 通用电子测量仪器-其他
4700035130000000883620 | 体育与健康科学学院 | 20090980 | 等速肌力测试系统 | ISOMed2000 | ISOMed2000 VDE0530 | D.＆R.Ferstl Gmbh | 德国 | 购置 | 原值 | 84.90 | 对一个关节运动过程的做功、扭矩、运动角度、速度等 指标实时检测分析 | 可对全身六大关节肌力进行训练测试、康复治疗、科学研究 | https://dayi.oss-cn-hangzhou-zwynet-d01-a.internet.cloud.zj.gov.cn/ee865687-7226-40c2-b1b6-047e04e85a83.jpg | 中央财政资金,地方财政资金,单位自有资金,其他资金 | 2009-04-01 00:00:00 | 否 | 自用 | 正常 | 是 |  |  | 可对全身六大关节肌力进行训练测试、康复治疗、科学研究 | 是 | 浙江师范大学体育与健康科学学院 | 体育与健康科学学院 | 800元/人次 | 体育科学 | 戴艳 | 0579-82291009 | daiyan@zjnu.cn | 提前一周预约 | 金华市 | 婺城区 | 迎宾大道688号-28-115 | 470003513 | 浙江师范大学 | 是 |  | 是 | 力学性能测试仪器-其他
4700035130000001159052 | 体育与健康科学学院 | 20184604 | 血管内皮检测功能仪 | Vascular endothelial function tester | UNEXEF38G | 日本UNEX株式会社 | 日本 | 购置 | 原值 | 109.0 | 全自动血管内皮功能（FMD%）检测，采用超声成像原理，血管功能图像直接显示在屏幕上，非传感器压力技术推算血管内皮功能 | 测试受试者的血管内皮功能情况，并根据血管内皮的状态指定相应的运动处方，降低动脉硬化及其相关疾病发生的风险。 | https://dayi.oss-cn-hangzhou-zwynet-d01-a.internet.cloud.zj.gov.cn/5ff81119-6e3b-4a4a-b016-f67f6df3c476.jpg | 地方财政资金 | 2018-04-13 00:00:00 | 否 | 自用 | 正常 | 是 |  |  | 测试受试者的血管内皮功能情况，并根据血管内皮的状态指定相应的运动处方，降低动脉硬化及其相关疾病发生的风险。 | 是 | 浙江师范大学体育与健康科学学院 | 体育与健康科学学院 | 800元/人次 | 体育科学 | 戴艳 | 0579-82291009 | daiyan@zjnu.cn | 提前1周预约 | 金华市 | 婺城区 | 迎宾大道688号-28-106 | 470003513 | 浙江师范大学 | 是 | 869858032091374 | 是 | 超声波诊断机
4700035130000001175786 | 体育与健康科学学院 | 20184603 | 便携式运动表现测试系统 | Portable sports performance test system | COSMED K5 | 意大利COSMED S.r.l.  | 意大利 | 购置 | 原值 | 43.00 | 1.运动心肺功能测试：VO2、VCO2、VE、TI、TE、Ttot、Vt、FetO2、FetCO2、R、VE、FeO2、FeCO2、VD/Vt、PaCO2、P（a-et）CO2、PAO2、VE/VO2、VO2/HR、VO2/kg、RQ、AT、MET、BR、VO2max、 VEmax、VO2@AT、VEmax、Rfmax、BR、VO2/HRmax、Vtmax、REE (Harris Benedict equation) 。 2.遥测心率：HR、HRmax…… 3. 全球定位系统测定：Long, Lat, Alt, GPS Speed, GPS Dist…. | 测试受试者的心肺功能以及运动表现情况，可以在实验室测试，也可以在室外田径场及其他户外情况下进行测试 | https://dayi.oss-cn-hangzhou-zwynet-d01-a.internet.cloud.zj.gov.cn/819facaa-c8c1-4926-b960-b502b2ff568d.jpg | 地方财政资金 | 2017-10-09 00:00:00 | 否 | 自用 | 正常 | 是 |  |  | 测试受试者的心肺功能以及运动表现情况，可以在实验室测试，也可以在室外田径场及其他户外情况下进行测试 | 是 | 浙江师范大学体育与健康科学学院 | 体育与健康科学学院 | 500元/人次 | 体育科学 | 戴艳 | 0579-82291009 | daiyan@zjnu.cn | 提前一周预约 | 金华市 | 婺城区 | 迎宾大道688号-28-108 | 470003513 | 浙江师范大学 | 是 |  | 是 | 肺功能检测仪
4700035130000001542656 | 体育与健康科学学院 | 2021000964 | 专业测量运动跑台 | Professional measuring sports running platform | h/p/comos Pulsar | 德国H/P/Cosmos运动医疗器械公司 | 德国 | 新购 | 原值 | 47.8 | 跑台面积190cm x 65 cm，为特殊防滑材料表面，最大承重200KG；速度：启动初速度不超过为0.1公里/小时，速度范围：0-40公里/小时，7级加速度水平；坡度：-25%- +25%，0.1%的坡度调节分辨率，带反向带旋转模式(下坡时)，支持模拟下坡训练 | 能够根据不同的教学和科研要求，提供不同的运动负荷。慢速、中速、高速跑；上坡、下坡等情景，具有紧急保护停止装置和悬架式安全保护系统。 | https://dayi.oss-cn-hangzhou-zwynet-d01-a.internet.cloud.zj.gov.cn/6b5c3be9-be21-4d43-b7df-b2ee8dcaac66.jpg | 地方财政资金 | 2021-03-16 11:23:12 | 否 | 自用 | 正常 | 是 |  |  | 提供不同级别运动负荷 | 是 | 浙江师范大学体育与健康科学学院 | 体育与健康科学学院 | 400元/时 | 体育科学 | 钱永东 | 0579-82291009 | tyxyqyd@zjnu.cn | 电话预约 | 金华市 | 婺城区 | 迎宾大道688号-28-108 | 470003513 | 浙江师范大学 | 是 | 864823041558222 | 是 | 物理性能测试仪器-其他
4700035130000001857293 | 体育与健康科学学院 | 2025002771 | 运动表现识别分析仪 | 无 | 度量/Mars2HW | 北京度量科技有限公司 | 中华人民共和国 | 新购 | 原值 | 50 | 红外光学捕捉镜头：14个 1.1提供独立个体的镜头，采用并联接入主机 镜头可视宽角：104度×55度，可视窄角：70度×40度 1.3镜头传感器：CMOS 1.4像素：220万 1.5全分辨率下采集频率：380HZ 1.6镜头尺寸：126 x 104 x 142 mm（长宽高） 1.7镜头具备全局快门，LED频闪技术：采用二次光学放大、分散红外和近红外技术 1.8镜头侧面LED状态灯实时显示采集系统的状态等反馈信息，软件支持显示全部镜头状态，更便捷 | 本项目运动表现识别分析系统主要由14个红外光学捕捉镜头，1套运动捕捉分析软件及配套组件组成。该系统基于红外反射采集原理，通过排布在空间中的光学摄像头对捕捉区域进行覆盖，并对捕捉目标上放置的反光标志点（Marker）进行三维空间位置的精确捕捉，通过先进算法进行处理和运算后，系统可得到不同时间计量单位上各个反光标志点的三维空间坐标数据，构建测试点的三维运动数据。 | https://dxyq.stbrain.kjt.zj.gov.cn/oss/84e9b0a8-8d33-408f-88e6-5af7cb83d13c.jpg | 单位自有资金 | 2025-05-15 14:33:54 | 否 | 自用 | 正常 | 是 |  |  | 本运动表现识别分析系统主要由14个红外光学捕捉镜头，1套运动捕捉分析软件及配套组件组成。该系统基于红外反射采集原理，通过排布在空间中的光学摄像头对捕捉区域进行覆盖，并对捕捉目标上放置的反光标志点（Marker）进行三维空间位置的精确捕捉，通过先进算法进行处理和运算后，系统可得到不同时间计量单位上各个反光标志点的三维空间坐标数据，构建测试点的三维运动数据。 | 是 | 浙江师范大学体育与健康科学学院 | 体育与健康科学学院 | 500/小时 | 体育科学 | 朱厚伟 | 19548812030 | zhuhouwei@zjnu.edu.cn | 无 | 金华市 | 婺城区 | 迎宾大道688号 | 470003513 | 浙江师范大学 | 是 |  | 是 | 分析仪器-其他
4700035130000001857309 | 体育与健康科学学院 | 2025003112 | 多维度能量代谢检测仪 | 无 | 安捷伦/Seahorse XFe24 | 美国安捷伦科技有限公司 | 美国 | 新购 | 原值 | 179.5 | 一次可满足大于20个样品的平行检测。可同时进行有氧呼吸与糖酵解检测，即在同一反应体系中同时得到耗氧速率（OCR）与产酸速率。（ECAR）值，无需分两次进行试验，进而获得细胞代谢表型图谱。非氢氧电极法检测，无需搅拌器混匀细胞，细胞处于正常的生理状态。 检测项目：基础代谢速率、极限呼吸速率、呼吸储备能力、质子漏水平等参数。 探针类型：检测探针为固态荧光探针，两种独立反应底物。激发器：配有≥20个独立的激发器，可同时对20个样品孔进行荧光信号激发，而非采用单个检测器逐孔扫描的方式进行检测，避免因逐孔扫描产生的时间差对实验结果的影响。 检测器：≥20个独立的检测器，可同时对≥20个样品孔进行荧光信号采集。 | 该仪器主要用于实时检测包括有氧呼吸以及糖酵解作用的细胞能量代谢的状态和动态，能同时进行活体细胞内线粒体耗氧速率和糖酵解产酸速率的实时、定量、全自动测定和分析。细胞能量代谢技术近年来已经发展成为细胞生物学研究中的重要工具，该设备可广泛应用于生命科学和医学的前沿领域：能量代谢学，线粒体，生理、生化，免疫功能和监控研究，干细胞研究，药理学和新药筛选。 | https://dxyq.stbrain.kjt.zj.gov.cn/oss/389ff190-6935-425f-8816-a71a84123b02.jpg | 单位自有资金 | 2025-06-20 14:44:35 | 是 | 自用 | 正常 | 是 |  |  | 该仪器主要用于实时检测包括有氧呼吸以及糖酵解作用的细胞能量代谢的状态和动态，能同时进行活体细胞内线粒体耗氧速率和糖酵解产酸速率的实时、定量、全自动测定和分析。细胞能量代谢技术近年来已经发展成为细胞生物学研究中的重要工具，该设备可广泛应用于生命科学和医学的前沿领域：能量代谢学，线粒体，生理、生化，免疫功能和 | 是 | 浙江师范大学体育与健康科学学院 | 体育与健康科学学院 | 500/小时 | 体育科学 | 王立丰 | 15088209201 | 59251726@qq.com | 无 | 金华市 | 婺城区 | 迎宾大道688号-28-103 | 470003513 | 浙江师范大学 | 是 |  | 是 | 电化学仪器-其他
4700035130000001857316 | 体育与健康科学学院 | 2025001893 | 肌肉状态测试分析仪 | 无 | TMG/TMG -S2 | TMG | 斯洛文尼亚 | 新购 | 原值 | 55.53 | 电刺激控制台： 1)电池电压：12伏直流电 2)输出电流：0-99毫安，以1毫安为调整单位 3)输出电压：平均小于30伏 4)持续工作时间：充电后可持续工作100小时 5)电刺激时间：1毫秒 6)电极片规格：50毫米x50毫米 2.肌肉位移感应器： 1)感应器探头长度：40毫米 2)感应器分辨率：2微米 3)最大位移速率：1米/秒 4)测试时间数据精确度：1%毫秒 5)测量肌肉数量：27对表层肌肉 6)肌肉收缩方式：电刺激等长收缩 7)测试数据：肌肉收缩时间、肌肉放松时间、肌肉反应时间、肌肉维持时间、肌肉的径向最大位移。 | 通过0.1毫秒的电刺激诱发肌肉产生被动等长收缩，测试的数据包括：肌肉反应时（Td）、肌肉收缩时（Tc）、径向位移（Dm）、肌肉收缩持续时（Ts）、肌肉放松时（Tr）；对肌肉进行肌纤维类型、红白肌占比测试；左右对称性测试；功能对称性测试。 | https://dxyq.stbrain.kjt.zj.gov.cn/oss/db7d1233-ac1c-4853-ade7-7358735fe4b7.jpg | 单位自有资金 | 2025-04-08 14:50:26 | 是 | 自用 | 正常 | 是 |  |  | 通过0.1毫秒的电刺激诱发肌肉产生被动等长收缩，测试的数据包括：肌肉反应时（Td）、肌肉收缩时（Tc）、径向位移（Dm）、肌肉收缩持续时（Ts）、肌肉放松时（Tr）；对肌肉进行肌纤维类型、红白肌占比测试；左右对称性测试；功能对称性测试。 | 是 | 浙江师范大学体育与健康科学学院 | 体育与健康科学学院 | 500/小时 | 体育科学 | 钱永东 | 13566769400 | tyxyqyd@zjnu.cn | 无 | 金华市 | 婺城区 | 迎宾大道688号- 28-110 | 470003513 | 浙江师范大学 | 是 |  | 是 | 分析仪器-其他
4700035130000000009624 | 物理与电子信息工程学院 | 20177330 | 高精度光学浮区法单晶炉 | Single crystal furnace with high precision optical floating zone method | 美国Quantum Design公司日本分公司  | 美国Quantum Design公司日本分公司 | 日本 | 购置 | 原值 | 93.0 | 最高温度可达2100℃-2200℃ | 用于介电、磁性等无机材料的晶体生长 | https://dayi.oss-cn-hangzhou-zwynet-d01-a.internet.cloud.zj.gov.cn/37744316-3bad-40c2-927f-68083845b762.jpg | 地方财政资金 | 2017-12-07 00:00:00 | 否 | 自用 | 正常 | 是 |  |  | 介电、磁性等无机材料的晶体生长 | 是 | 浙江省固态光电器件重点实验室 | 物理与电子信息工程学院 | 200/次 | 材料科学 | 斯剑霄 | 13588635107 | sjx@zjnu.cn | 提前预约 | 金华市 | 婺城区 | 迎宾大道688号-29-地下室 | 470003513 | 浙江师范大学 | 是 |  | 是 | 化工、制药工艺实验设备-其他
4700035130000000076817 | 物理与电子信息工程学院 | 20101742 | 磁控与离子束复合测射沉积系统 | 无 | FJT-560# | 中国科学院沈阳科学仪器研制中心有限公司 | 中国 | 购置 | 原值 | 44.5 | 极限真空小于等于6.67E-6Pa；系统经大气抽气，40分钟可达6.6E-4Pa;停泵关机12小时后真空度小于等于5Pa | 用于开发单层及多层功能膜-各种硬质膜、金属膜、半导体膜、介质膜等 | https://dayi.oss-cn-hangzhou-zwynet-d01-a.internet.cloud.zj.gov.cn/7482076e-be6d-4000-ae80-606202813d6c.jpg | 地方财政资金 | 2010-06-09 00:00:00 | 否 | 自用 | 正常 | 是 |  |  | 用于开发单层及多层功能膜-各种硬质膜、金属膜、半导体膜、介质膜等 | 是 | 浙江省固态光电器件重点实验室 | 物理与电子信息工程学院 | 200/次 | 材料科学 | 范晓珍 | 13957963463 | fxz@zjnu.cn | 提前预约 | 金华市 | 婺城区 | 迎宾大道688号-21-119 | 470003513 | 浙江师范大学 | 是 | 869858033734246 | 是 | 半导体集成电路工艺实验设备
4700035130000000080623 | 物理与电子信息工程学院 | 20102153 | 激光直写仪 | Laser Direct Writing | EUR 211111 | Stella I C L | 中国 | 购置 | 原值 | 190.0 | 刻写最大面积 200 x 200 mm2 ，焦距离达到 0.6 µm ，•最小分辨距离50 nm。 | 用于MEMS, BioMEMS, Micro Optics, ASICs, Micro Fluidics, Sensors, CGHs和其他微观研究领域。 | https://dayi.oss-cn-hangzhou-zwynet-d01-a.internet.cloud.zj.gov.cn/74a56185-e71c-4539-9091-a3b7698f20b8.jpg | 中央财政资金,地方财政资金,单位自有资金,其他资金 | 2010-07-01 00:00:00 | 否 | 自用 | 正常 | 是 |  |  | 刻写微纳光学器件，用于MEMS, BioMEMS, Micro Optics, ASICs, Micro Fluidics, Sensors, CGHs和其他微观研究领域。 | 是 | 浙江省光信息检测与显示技术研究重点实验室 | 物理与电子信息工程学院 | 200元/小时或样品 | 物理学 | 施逸乐 | 0579-82298863 | syl@zjnu.cn | 联系后再预约 | 金华市 | 婺城区 | 迎宾大道688号-29-212 | 470003513 | 浙江师范大学 | 是 | 869858032094097 | 是 | 其他仪器
4700035130000000115806 | 物理与电子信息工程学院 | 20111519 | 划片与裂片系统 | Dicing and splitting system | UltraScriber | 德龙激光 | 中国 | 购置 | 原值 | 185.0 | 切割功率1W;频率120KHZ； | 切割硅片，蓝宝石，石英片等平坦化加工 | https://dayi.oss-cn-hangzhou-zwynet-d01-a.internet.cloud.zj.gov.cn/a6f841aa-9e57-4713-bab0-b4339b2a3647.jpg | 中央财政资金,地方财政资金,单位自有资金,其他资金 | 2010-12-01 00:00:00 | 否 | 自用 | 正常 | 是 |  |  | 切割硅片，蓝宝石，石英片等平坦化加工 | 是 | 浙江省固态光电器件重点实验室 | 物理与电子信息工程学院 | 面议 | 材料科学 | 李文忠 | 15068050679 | lwz@zjnu.cn | 共享 | 金华市 | 婺城区 | 迎宾大道688号-28-507 | 470003513 | 浙江师范大学 | 是 | 869858032105711 | 是 | 半导体集成电路工艺实验设备
4700035130000000133787 | 物理与电子信息工程学院 | 20113437 | PL-mapping | PL-mapping | M200 | Galaxia Photonics Co. LTD | 韩国 | 购置 | 原值 | 142.0 | 扫描尺寸：2寸 扫描精度：0.1mm | 主要用来测量半导体薄片性能 | https://dayi.oss-cn-hangzhou-zwynet-d01-a.internet.cloud.zj.gov.cn/92e02580-9c48-466e-b7b8-9a1b4b2e2f5e.jpg | 地方财政资金,其他资金 | 2011-04-01 00:00:00 | 否 | 自用 | 正常 | 是 |  |  | 主要用来测量半导体薄片性能 | 是 | 浙江省固态光电器件重点实验室 | 物理与电子信息工程学院 | 50元每篇 | 物理学 | 楼刚 | 13735685308 | lougang@zjnu.cn | 电话联系 | 金华市 | 婺城区 | 迎宾大道688号-28-507 | 470003513 | 浙江师范大学 | 是 | 869858032081581 | 是 | 光电探测器光谱响应度标准装置
4700035130000000138690 | 物理与电子信息工程学院 | 20113963 | 激光共聚焦扫描显微镜 | Laser scanned confocal microscopy | FV1000 | 奥林巴斯 | 日本 | 购置 | 原值 | 159.5 | 图像大小- 128 x 128 到 2048 x 2048 (64 x 64 到 4096 x 4096），扫描速度- 2 到8 ms (2 to 5 ms) / 像素 | 生物等样品扫描，实现孔板低密度细胞及组织的成像及生物学分析 | https://dayi.oss-cn-hangzhou-zwynet-d01-a.internet.cloud.zj.gov.cn/4a128aed-c511-4a07-89fa-ed08ebbe9ff5.jpg | 地方财政资金,单位自有资金 | 2011-06-01 00:00:00 | 否 | 自用 | 正常 | 是 |  |  | 生物等样品扫描，实现孔板低密度细胞及组织的成像及生物学分析 | 是 | 浙江省光信息检测与显示技术研究重点实验室 | 物理与电子信息工程学院 | 200元/小时或样品 | 物理学 | 吴琼 | 0579-82298863 | wuqiong@zjnu.cn | 联系后再预约 | 金华市 | 婺城区 | 迎宾大道688号-29-214 | 470003513 | 浙江师范大学 | 是 | 869858032097215 | 是 | 激光共焦显微镜
4700035130000000151064 | 物理与电子信息工程学院 | 20115272 | 功率信号标准源 | Power signal standard source | 6100 | 美国FLUKE | 美国 | 购置 | 原值 | 34.00 | 纯正弦波功率-每相可输出1000V和20A；带谐波失真的功率-可叠加多达100次谐波；波动谐波和间谐波 ——按照IEC 61000-4-7输出；用户定义的骤升骤降 ——持续时间从1.15mS到1分钟；用户定义的闪变 ——按照IEC 6100-4-30和IEC 61000-4-15输出。 | 能够提供在测试、校准电能质量，收集、记录或控制有关设备的运行信息时所需要的各种电量信号和电学现象 | https://dayi.oss-cn-hangzhou-zwynet-d01-a.internet.cloud.zj.gov.cn/b211109b-7c51-4dfe-8d59-9ff2cbc1f769.jpg | 中央财政资金,其他资金 | 2011-09-09 00:00:00 | 否 | 自用 | 正常 | 是 |  |  | Fluke 6100作为市场上台完整的功率标准系统，也是市场中首台保证电力测量仪器准确度和溯源性的完整系统。用户可以用它来验证和检测自己设计、生产、校准的电能测量仪器的准确度。它是校准功率表、功率因数表、电能质量 | 是 | 浙江师范大学物理与电子信息工程学院 | 物理与电子信息工程学院 | 200/h | 计算机科学技术 | 蒋敏兰 | 13867979259 | xx99@zjnu.cn | 预约共享 | 金华市 | 婺城区 | 迎宾大道688号-21-310 | 470003513 | 浙江师范大学 | 是 |  | 是 | 信号发生器
4700035130000000156137 | 物理与电子信息工程学院 | 20115823 | 激光测振仪 | Laser Vibrometer | OFV-5000 控制器 | POLYTEC公司 | 德国 | 购置 | 原值 | 46.73 | 最高响应频率：1MHz；最小速度分辨率:好于 0.02μm/s；典型精度：+/-1%；最大测量速度范围：+/-10m/s；工作距离0.2-20m；激光聚焦方式：自动聚焦。 | 光学振动测量系统能以完全无失真的方式测量甚至小且轻的部件上的振动 | https://dayi.oss-cn-hangzhou-zwynet-d01-a.internet.cloud.zj.gov.cn/d3d7ba19-7775-4d06-8557-17bc08d54c99.jpg | 中央财政资金,其他资金 | 2011-10-01 00:00:00 | 否 | 自用 | 正常 | 是 |  |  | 光学振动测量系统能以完全无失真的方式测量甚至小且轻的部件上的振动 | 是 | 浙江师范大学物理与电子信息工程学院 | 物理与电子信息工程学院 | 200元/小时 | 物理学 | 陈赵江 | 13757980125 | zjchen@zjnu.edu.cn | 工作日 | 金华市 | 婺城区 | 迎宾大道688号-29-314 | 470003513 | 浙江师范大学 | 是 |  | 是 | 振动仪
4700035130000000156656 | 物理与电子信息工程学院 | 20115876 | 机器嗅辨仪 | Machine sniffer | FOX3000 | 阿尔法莫斯仪器公司 | 法国 | 购置 | 原值 | 66.70 | 1. 传感器数目： 18个 2. 传感器类型：金属氧化物传感器: P, T, LY 3. 传感器室及18个传感器配置 Chamber CL: LY2/LG, LY2/G, LY2/AA, LY2/GH, LY2/gCTL, LY2/gCT Chamber A: T30/1, P10/1, P10/2, P40/1, T70/2, PA2 Chamber B: P30/1, P40/2, P30/2, T40/2, T40/1, TA2 4. 传感器平均寿命: 3 年 5. 传感器灵敏度：ppb | 分别给出样品的结构指纹、气味指纹和口感指纹 | https://dayi.oss-cn-hangzhou-zwynet-d01-a.internet.cloud.zj.gov.cn/b8911e3c-ee5a-408a-a3bc-11fe3cd725dc.jpg | 中央财政资金,其他资金 | 2011-11-11 00:00:00 | 否 | 自用 | 正常 | 是 |  |  | 分别给出样品的结构指纹、气味指纹和口感指纹 | 是 | 浙江师范大学物理与电子信息工程学院 | 物理与电子信息工程学院 | 200/h | 计算机科学技术 | 蒋敏兰 | 13867979259 | xx99@zjnu.cn | 预约共享 | 金华市 | 婺城区 | 迎宾大道688号-21-310 | 470003513 | 浙江师范大学 | 是 |  | 是 | 电化学仪器-其他
4700035130000000169380 | 物理与电子信息工程学院 | 20120192 | 近红外超光谱系统 | Near infrared hyperspectral system | Imaging Spectrograph (NIR) | 芬兰Specim公司 | 芬兰 | 购置 | 原值 | 48.40 | • 工作性能好：带冷却系统的512像素InGaAs阵列探测器的工作波长可0.9～1.7um，扩展波长范围后可达1.0～2.1 um； • 获取数据快：数据获取速率1 ms； • 集成化设计：光谱仪和16位A/D转换器装配在同一机壳内； • 流水线启动软件：可自动读取光谱仪的校准系数和设置光谱仪运行软件； • 即插即用型接口：可直接插入任何台式电脑或笔记本电脑的USB 接口，也可通过串行口与台式电脑、笔记本电脑或掌上电脑相连。 | 用于近红外区域的光谱分析，比如可调激光器的波长特性、湿度分析、普通的近红外光谱分析等。 | https://dayi.oss-cn-hangzhou-zwynet-d01-a.internet.cloud.zj.gov.cn/edd82c7d-81a2-4ebf-9ea9-b99633084bce.jpg | 地方财政资金 | 2012-01-05 00:00:00 | 否 | 自用 | 正常 | 是 |  |  | 用于近红外区域的光谱分析，比如可调激光器的波长特性、湿度分析、普通的近红外光谱分析等。 | 是 | 浙江师范大学物理与电子信息工程学院 | 物理与电子信息工程学院 | 协议 | 物理学 | 蒋敏兰 | 13867979259 | xx99@zjnu.cn | 共享 | 金华市 | 婺城区 | 迎宾大道688号-21-310 | 470003513 | 浙江师范大学 | 是 |  | 是 | 红外光谱仪
4700035130000000169397 | 物理与电子信息工程学院 | 20120193 | 可见光超光谱成像系统 | Visible light hyperspectral imaging system | 包括可见光相机 笔记本等 | 芬兰Specim公司 | 芬兰 | 购置 | 原值 | 32.00 | Spectral ranges：400-1000nm ;Spectral resolution：2.8 nm(30μm slit) ;Spectral sampling：0.65 nm ;Spatial resolution：rms spot radius < 9 μm;Aberrations：Insignificant astigmatism, smile or keystone;Numerical aperture：F/2.4 | 集待检测物质的可见光超光谱图像和光谱数据，用于工业、农业和室外某些特定目标的检测等。 | https://dayi.oss-cn-hangzhou-zwynet-d01-a.internet.cloud.zj.gov.cn/fb53c5ca-8e23-4cfb-845e-2463f3a156d1.png | 中央财政资金,其他资金 | 2011-12-01 00:00:00 | 否 | 自用 | 正常 | 是 |  |  | 集待检测物质的可见光超光谱图像和光谱数据，用于工业、农业和室外某些特定目标的检测等。 | 是 | 浙江师范大学物理与电子信息工程学院 | 物理与电子信息工程学院 | 面议 | 计算机科学技术 | 蒋敏兰 | 13867979259 | xx99@zjnu.cn | 无 | 金华市 | 婺城区 | 迎宾大道688号-21-310 | 470003513 | 浙江师范大学 | 是 |  | 是 | 红外光谱仪
4700035130000000171413 | 物理与电子信息工程学院 | 20120399 | 激光器及电源 | Femtosecond Pulse Laser | Mantis+legend Elite USP-HE | Coherent | 美国 | 购置 | 原值 | 228.0 | 激光脉冲宽度为飞秒量级，峰值功率高，激光输出800nm，脉宽35fs。放大后输出波长范围400-2600nm | 光源，可应用于非线性光学特性的表征和研究，超快过程的测试与研究，以及材料的吸收、发射光谱测试，以及各种光敏感物质的相关研究。 | https://dayi.oss-cn-hangzhou-zwynet-d01-a.internet.cloud.zj.gov.cn/c011640f-3e97-4f72-a8d5-4e6e558dab36.jpg | 地方财政资金,单位自有资金 | 2012-02-01 00:00:00 | 否 | 自用 | 正常 | 是 |  |  | 光源，可应用于非线性光学特性的表征和研究，超快过程的测试与研究，以及材料的吸收、发射光谱测试，以及各种光敏感物质的相关研究。 | 是 | 浙江省光信息检测与显示技术研究重点实验室 | 物理与电子信息工程学院 | 200元/小时或样品 | 物理学 | 周卫东 | 0579-82288913 | optic@zjnu.cn | wdzhou@zjnu.cn | 金华市 | 婺城区 | 迎宾大道688号-29-214 | 470003513 | 浙江师范大学 | 是 | 869858032107139 | 是 | 其他仪器
4700035130000000175114 | 物理与电子信息工程学院 | 20120826 | 铁电变相实验装置 | Iron voltage electric material testing system | Multiferroic-4kV | Radient | 美国 | 购置 | 原值 | 42.90 | 提供了多种内部放大器，±100V/200V/500v内置驱动电压的可供选择。可外置扩展10KV的高压接口和一个放大器。系统包括可视化数据采集和管理系统软件。 | 可实现滞回，脉冲，漏电，IV和IC的测试。配备额外的模块，可实现热释电性能、磁电特性、晶体管特性、低温性能、块体陶瓷和/或薄膜压电性能的测试。 | https://dayi.oss-cn-hangzhou-zwynet-d01-a.internet.cloud.zj.gov.cn/39083462-cf27-4fd4-b9b0-7567a9ef6dd6.png | 中央财政资金,其他资金 | 2012-03-27 00:00:00 | 否 | 自用 | 正常 | 是 |  |  | 可实现滞回，脉冲，漏电，IV和IC的测试。配备额外的模块，可实现热释电性能、磁电特性、晶体管特性、低温性能、块体陶瓷和/或薄膜压电性能的测试。 | 是 | 浙江师范大学物理与电子信息工程学院 | 物理与电子信息工程学院 | 200元/小时 | 物理学 | 陈赵江 | 13757980125 | zjchen@zjnu.edu.cn | 无 | 金华市 | 婺城区 | 迎宾大道688号-29-319 | 470003513 | 浙江师范大学 | 是 | 869858032092497 | 是 | 通用电子测量仪器-其他
4700035130000000199288 | 物理与电子信息工程学院 | 20123306 | 全自动抛光解薄系统 | Automatic polishing de-thinning system | NBAM-2AL | NTS株式会社 | 韩国 | 购置 | 原值 | 159.5 | TTV≤5um；BOW≤10um | 硅片，蓝宝石，石英片等平坦化加工 | https://dayi.oss-cn-hangzhou-zwynet-d01-a.internet.cloud.zj.gov.cn/0c66a6db-e3d7-4398-9452-744007b306de.jpg | 中央财政资金,地方财政资金,单位自有资金,其他资金 | 2011-03-19 00:00:00 | 否 | 自用 | 正常 | 是 |  |  | 硅片，蓝宝石，石英片等平坦化加工 | 是 | 浙江省固态光电器件重点实验室 | 物理与电子信息工程学院 | 300元/小时 | 材料科学 | 李文忠 | 15068050679 | lwz@zjnu.cn | 预约共享 | 金华市 | 婺城区 | 迎宾大道688号-28-B4 | 470003513 | 浙江师范大学 | 是 | 864823041529272 | 是 | 机加工工艺实验设备
4700035130000000205743 | 物理与电子信息工程学院 | 20123993 | 高速动态分析仪 | High-speed Camera | MotionPro Y4-S2 | IDT | 美国 | 购置 | 原值 | 36.80 | 分辨率为1024 x 1024时，帧数高达7000fps，传感器像素尺寸为13.68 um。 | 记录分析物体的运动变化，甚至生物器官、微生物、分子的运动。可以实现力学、材料力学方面的理论验证。 | https://dayi.oss-cn-hangzhou-zwynet-d01-a.internet.cloud.zj.gov.cn/14848a11-0b0d-4067-8f77-11e9a13e322b.jpg | 地方财政资金,单位自有资金 | 2012-11-16 00:00:00 | 否 | 自用 | 正常 | 是 |  |  | 记录分析物体的运动变化，甚至生物器官、微生物、分子的运动。可以实现力学、材料力学方面的理论验证。 | 是 | 浙江省光信息检测与显示技术研究重点实验室 | 物理与电子信息工程学院 | 200元/小时或样品 | 物理学 | 李勇 | 0579-82298863 | liyong@zjnu.cn | 联系后再预约 | 金华市 | 婺城区 | 迎宾大道688号-29-212 | 470003513 | 浙江师范大学 | 是 |  | 是 | 图像分析仪
4700035130000000232404 | 物理与电子信息工程学院 | 20131339 | 反射式数字全息显微镜 | Digital Holography Microscope | R1000 | Lyncee Tec | 瑞士 | 购置 | 原值 | 109.0 | 获取与重建速率15 fps，实时观测影像。垂直 （Z轴）分辨率小于1纳米，双波长模式，测量台阶单波长0.332um，双2.1um。 | 准确测量物体三维形貌的新技术，具有非接触式3D成像、自动相干补偿、高分辨率、实时检测影像及相位测量等特点。 | https://dayi.oss-cn-hangzhou-zwynet-d01-a.internet.cloud.zj.gov.cn/25dddbc3-abeb-49ab-bde2-b111dd04c2f8.jpg | 地方财政资金 | 2013-04-25 00:00:00 | 是 | 自用 | 正常 | 是 |  |  | 生物样品检测,准确测量物体三维形貌的新技术，具有非接触式3D成像、自动相干补偿、高分辨率、实时检测影像及相位测量等特点。 | 是 | 浙江省光信息检测与显示技术研究重点实验室 | 物理与电子信息工程学院 | 200元/小时或样品 | 物理学 | 吴琼 | 0579-82298863 | wuqiong@zjnu.cn | 联系后再预约 | 金华市 | 婺城区 | 迎宾大道688号-29-212 | 470003513 | 浙江师范大学 | 是 | 869858032103906 | 是 | 光学显微镜
4700035130000000232428 | 物理与电子信息工程学院 | 20131341 | 增强型快速温室气体分析仪 | Fast Greenhouse Gas Analyzer | 无 | Los Gatos Research | 美国 | 购置 | 原值 | 38.0 | 同时测量CO2、CH4和H2O浓度；100s情况下精度：CH4/0.25ppb、CO2/35ppb、 H2O/35ppm；测量频率：0.01-10Hz。 | 主要用于气体光谱信息的获取 | https://dayi.oss-cn-hangzhou-zwynet-d01-a.internet.cloud.zj.gov.cn/aa7b2dc2-450e-4066-befc-519f8975d4e9.jpg | 中央财政资金,地方财政资金,单位自有资金,其他资金 | 2013-04-25 00:00:00 | 否 | 自用 | 正常 | 是 |  |  | 气体成分检测，主要用于气体光谱信息的获取 | 是 | 浙江省光信息检测与显示技术研究重点实验室 | 物理与电子信息工程学院 | 200元/小时或样品 | 物理学 | 周卫东 | 0579-82288913 | wdzhou@zjnu.cn | 联系后再预约 | 金华市 | 婺城区 | 迎宾大道688号-29-208 | 470003513 | 浙江师范大学 | 是 | 869858032095086 | 是 | 红外线汽车排气分析仪
4700035130000000255823 | 物理与电子信息工程学院 | 20134372 | 氩离子气体激光器 | Argon/Krypton Ion Lasers | Stellar-Pro | 相干 | 美国 | 购置 | 原值 | 61.5 | 多线可见(457.9-514.5nm) 5 瓦；光束直径 1.5mm；光束发散角 0.5 mrad。 | 可用作全息、数字成像、无损检测、光谱学等实验光源。 | https://dayi.oss-cn-hangzhou-zwynet-d01-a.internet.cloud.zj.gov.cn/ce98f5f8-54e3-4ad1-acd9-a4fc0955e06d.jpg | 地方财政资金,单位自有资金 | 2013-12-06 00:00:00 | 否 | 自用 | 正常 | 是 |  |  | 可用作全息、数字成像、无损检测、光谱学等实验光源。 | 是 | 浙江省光信息检测与显示技术研究重点实验室 | 物理与电子信息工程学院 | 200元/小时或样品 | 物理学 | 吴琼 | 0579-82298863 | wuqiong@zjnu.cn | 联系后再预约 | 金华市 | 婺城区 | 迎宾大道688号-29-125 | 470003513 | 浙江师范大学 | 是 | 864823041530700 | 是 | 分析仪器-其他
4700035130000000270420 | 物理与电子信息工程学院 | 20140203 | TCP刻蚀机 | 无 | Ctrie-200L | 聚昌科技 | 中国 | 购置 | 原值 | 153.7 | TCP刻蚀机的刻蚀分辨率：100nm；基片尺寸：2英寸、4英寸； | 用于Si、GaN、蓝宝石等材料的干法蚀刻 | https://dayi.oss-cn-hangzhou-zwynet-d01-a.internet.cloud.zj.gov.cn/3d11d14a-d373-44f2-9135-ddacfb3a9311.jpg | 地方财政资金,其他资金 | 2013-12-16 00:00:00 | 否 | 自用 | 正常 | 是 |  |  | Si、GaN、蓝宝石等材料图形化蚀刻 | 是 | 浙江省固态光电器件重点实验室 | 物理与电子信息工程学院 | 200每样品 | 材料科学 | 马云 | 15068050892 | mayun@zjnu.cn | 预约使用 | 金华市 | 婺城区 | 迎宾大道688号-28-507 | 470003513 | 浙江师范大学 | 是 | 866497062498994 | 是 | 半导体集成电路工艺实验设备
4700035130000000270437 | 物理与电子信息工程学院 | 20140204 | PECVD氧化硅生长制备 | PECVD | Cede-100L | 聚昌科技 | 中国 | 购置 | 原值 | 96.0 | 可通氧气、四氟化碳、笑气、氨气、氮气、硅烷等多路气体；气体通过mfc控制，流量控制精度±1 sccm。 两寸片可同时生长54片 | 用于氧化硅和氮化硅的生长 | https://dayi.oss-cn-hangzhou-zwynet-d01-a.internet.cloud.zj.gov.cn/70a86663-9b61-4093-8b37-5edf73586c60.jpg | 地方财政资金,其他资金 | 2013-12-16 00:00:00 | 否 | 自用 | 正常 | 是 |  |  | 用于氧化硅和氮化硅的生长 | 是 | 浙江省固态光电器件重点实验室 | 物理与电子信息工程学院 | 200每样品 | 材料科学 | 马云 | 15068050892 | mayun@zjnu.cn | 预约使用 | 金华市 | 婺城区 | 迎宾大道688号-28-507 | 470003513 | 浙江师范大学 | 是 | 866497062499505 | 是 | 半导体集成电路工艺实验设备
4700035130000000270444 | 物理与电子信息工程学院 | 20140205 | 去胶机 | 无 | Tsir-100 | 聚昌科技 | 中国 | 购置 | 原值 | 36.3 | 控制方式：智能全自动控制；工作压力：30～300Pa ； 射频电源：600 watt output @ 13.56 MHz | 用于光刻显影后残留光刻胶的处理；少量有机物的等离子清洗；表面活化等 | https://dayi.oss-cn-hangzhou-zwynet-d01-a.internet.cloud.zj.gov.cn/77035ae9-2302-49fb-966a-a669cdf2f642.jpg | 地方财政资金,其他资金 | 2013-12-16 00:00:00 | 否 | 自用 | 正常 | 是 |  |  | 用于光刻显影后残留光刻胶的处理；少量有机物的等离子清洗；表面活化等 | 是 | 浙江省固态光电器件重点实验室 | 物理与电子信息工程学院 | 200每样品 | 材料科学 | 马云 | 15068050892 | mayun@zjnu.cn | 预约使用 | 金华市 | 婺城区 | 迎宾大道688号-28-507 | 470003513 | 浙江师范大学 | 是 | 864823041568239 | 是 | 半导体集成电路工艺实验设备
4700035130000000270451 | 物理与电子信息工程学院 | 20140206 | TIO镀膜系统 | ITO | Peva-600I | 台湾聚昌科技 | 中国 | 购置 | 原值 | 83.7 | 极限真空10-7torr；镀率大于等于1A；精度正负10A | 主要用于透明电极制备 | https://dayi.oss-cn-hangzhou-zwynet-d01-a.internet.cloud.zj.gov.cn/7eb4c61b-0963-4ba9-9f93-7c5ce3a7f7cb.jpg | 中央财政资金,地方财政资金,单位自有资金,其他资金 | 2013-12-16 00:00:00 | 否 | 自用 | 正常 | 是 |  |  | 主要用于透明电极制备 | 是 | 浙江省固态光电器件重点实验室 | 物理与电子信息工程学院 | 面谈 | 材料科学 | 马云 | 15958990977 | kjl@zjnu.cn | 共享 | 金华市 | 婺城区 | 迎宾大道688号-28-507 | 470003513 | 浙江师范大学 | 是 | 869858033744559 | 是 | 电子产品通用工艺实验设备
4700035130000000270468 | 物理与电子信息工程学院 | 20140207 | 金属镀膜系统 | 无 | Peva-600E | 台湾聚昌科技有限公司 | 中国 | 购置 | 原值 | 81.3 | 片内公差：±5%；镀率:(1~10A/s) | 金属镀膜；镀膜材料（Ag ，Au ，Al ，Cr ，Ni， Ti等）：镀膜基片（Al2O3，SiO2，Si，GaN，SiC等） 主要附件及配置 开放预约 计费信息 | https://dayi.oss-cn-hangzhou-zwynet-d01-a.internet.cloud.zj.gov.cn/c1326a79-c476-4707-aa6a-ba90aa9eb62a.jpg | 地方财政资金 | 2013-12-16 00:00:00 | 否 | 自用 | 正常 | 是 |  |  | 金属镀膜；镀膜材料（Ag ，Au ，Al ，Cr ，Ni， Ti等）：镀膜基片（Al2O3，SiO2，Si，GaN，SiC等） 主要附件及配置 开放预约 计费信息 | 是 | 浙江省固态光电器件重点实验室 | 物理与电子信息工程学院 | 200/次 | 材料科学 | 马云 | 15068050892 | mayun@zjnu.cn | 提前预约 | 金华市 | 婺城区 | 迎宾大道688号-28-507 | 470003513 | 浙江师范大学 | 是 | 866497062502738 | 是 | 半导体集成电路工艺实验设备
4700035130000000283475 | 物理与电子信息工程学院 | 20141590 | 全自动芯片分选机 | LED Mapping Sorter | LEDA-AS M76FP | 旺矽科技股份有限公司 | 中国 | 购置 | 原值 | 46.7 | 芯片尺寸：6*8mil～45*45mil；可分150个BIN | 对LED芯片阵列按照其光电参数分类转移至承载薄膜上 | https://dayi.oss-cn-hangzhou-zwynet-d01-a.internet.cloud.zj.gov.cn/ebdb24b9-7c7e-4fa3-8b9b-133614f4d2ec.jpg | 地方财政资金,其他资金 | 2014-05-19 00:00:00 | 否 | 自用 | 正常 | 是 |  |  | 对LED芯片阵列按照其光电参数分类转移至承载薄膜上 | 是 | 浙江省固态光电器件重点实验室 | 物理与电子信息工程学院 | 300元/机时 | 材料科学 | 楼刚 | 13735685308 | lougang@zjnu.cn | 预约 | 金华市 | 婺城区 | 迎宾大道688号-28-B4 | 470003513 | 浙江师范大学 | 是 | 866497066687774 | 是 | 半导体集成电路工艺实验设备
4700035130000000313318 | 物理与电子信息工程学院 | 20144996 | 准分子气体激光器 | Excimer gas laser | COMPexPro201 | 德国相干公司 | 德国 | 购置 | 原值 | 76.2 | 波长 248nm （KrF）;脉冲激光能量 700 mJ ; 频率 10Hz | 制备无机氧化物、金属薄膜材料 | https://dayi.oss-cn-hangzhou-zwynet-d01-a.internet.cloud.zj.gov.cn/5408e326-bdcf-4d7f-ba22-c29ff95b5c0d.jpg | 地方财政资金,其他资金 | 2014-12-19 00:00:00 | 否 | 自用 | 正常 | 是 |  |  | 制备无机氧化物、金属薄膜材料 | 是 | 浙江省固态光电器件重点实验室 | 物理与电子信息工程学院 | 200/次 | 材料科学 | 鲁章波 | 19852812726 | luzhangbo@zjnu.edu.cn | 提前预约 | 金华市 | 婺城区 | 迎宾大道688号-29-D-B03 | 470003513 | 浙江师范大学 | 是 |  | 是 | 加工工艺实验设备-其他
4700035130000000339646 | 物理与电子信息工程学院 | 20152597 | 高性能计算服务器 | High-performance Computational Server | W760-G30 | 曙光（北京） | 中国 | 购置 | 原值 | 53.9 | 1存储/2IO/2GPU/3大内存刀片 | 材料和理论物理学计算模拟研究 | https://dayi.oss-cn-hangzhou-zwynet-d01-a.internet.cloud.zj.gov.cn/fbbefb27-dbb1-4681-82c2-566ce1a38798.jpg | 中央财政资金,其他资金 | 2015-09-22 00:00:00 | 否 | 自用 | 正常 | 是 |  |  | 材料和理论物理学计算模拟研究 | 是 | 浙江师范大学物理与电子信息工程学院 | 物理与电子信息工程学院 | 10元/小时/核 | 物理学 | 梁清 | 15057843849 | q.liang@163.com | 有条件共享 | 金华市 | 婺城区 | 迎宾大道688号-29-420 | 470003513 | 浙江师范大学 | 是 |  | 是 | 其他仪器
4700035130000000369629 | 物理与电子信息工程学院 | 20152952 | 飞秒激光微加工系统 | FemtoLAB KIT | FemtoLABKIT | Workshop of Photonics | 立陶宛 | 购置 | 原值 | 117.09 | 三维移动50×50×50mm,精度0.1微米，飞秒激光功率偏振衰减调制器，偏振度500：1，应用于5~100fs范围，光学数字孔径0.42，焦斑直径小于2.5微米，1024×1280 CCD相机监控系统分辨率1微米。 | 实现多种材料的表面微结构，微纳形貌加工、选择性消融；开展金属纳米颗粒加工、金属掩模板加工、光栅的制备、光子晶体的制备等前沿研究工作，为光信息检测技术研究提供材料。同时开展飞秒激光微纳加工的工艺研究。 | https://dayi.oss-cn-hangzhou-zwynet-d01-a.internet.cloud.zj.gov.cn/default_instrument.png | 地方财政资金 | 2015-10-15 00:00:00 | 否 | 自用 | 正常 | 是 |  |  | 实现多种材料的表面微结构，微纳形貌加工、选择性消融；开展金属纳米颗粒加工、金属掩模板加工、光栅的制备、光子晶体的制备等前沿研究工作，为光信息检测技术研究提供材料。同时开展飞秒激光微纳加工的工艺研究。 | 是 | 浙江省光信息检测与显示技术研究重点实验室 | 物理与电子信息工程学院 | 200元/小时或样品 | 物理学 | 周卫东 | 0579-82288913 | wdzhou@zjnu.cn | 联系后再预约 | 金华市 | 婺城区 | 迎宾大道688号-29-212 | 470003513 | 浙江师范大学 | 是 | 869858032090772 | 是 | 机加工工艺实验设备
4700035130000000370625 | 物理与电子信息工程学院 | 20150523 | LED全自动金线焊线机 | Automatic gold wire welding machine | FP-300 | 日本KAIJO公司 | 日本 | 购置 | 原值 | 41.20 | 2mm线长FAST模式；重复焊线精度：±2.5µm； 图像识别精度：±0.30µm； 微间距（一焊二焊最小分辨距离）：35µm； 焊接范围：≥X:56mm Y:80mm； 焊线直径：0.6～2.0mil； | 用于SMD LED芯片金线焊线 | https://dayi.oss-cn-hangzhou-zwynet-d01-a.internet.cloud.zj.gov.cn/ba2f0ca6-a2e0-4e93-b495-30d49b5fa765.jpg | 中央财政资金,地方财政资金,单位自有资金,其他资金 | 2015-01-23 00:00:00 | 否 | 自用 | 正常 | 是 |  |  | 用于SMD LED芯片金线焊线 | 是 | 浙江省固态光电器件重点实验室 | 物理与电子信息工程学院 | 200/次 | 材料科学 | 金林枫 | 18268067827 | jlf@zjnu.cn | 提前预约 | 金华市 | 婺城区 | 迎宾大道688号-28-B4 | 470003513 | 浙江师范大学 | 是 | 869858033742298 | 是 | 电子产品通用工艺实验设备
4700035130000000421563 | 物理与电子信息工程学院 | 20163290 | 高分辨三维显微镜 | High resolution 3D laser scanner microscope | VK-X250 | 基恩士 | 日本 | 购置 | 原值 | 81.5 | 16 bit 激光彩色观察；倍率最大至28800倍；Z轴分辨率、0.5nm | 显微成像，多种材料上均可进行非接触式轮廓测量与粗糙度测量 | https://dayi.oss-cn-hangzhou-zwynet-d01-a.internet.cloud.zj.gov.cn/9015dcd2-4557-4e94-b289-bfca1e70aebc.jpg | 地方财政资金,单位自有资金 | 2016-10-25 00:00:00 | 否 | 自用 | 正常 | 是 |  |  | 显微成像，多种材料上均可进行非接触式轮廓测量与粗糙度测量 | 是 | 浙江省光信息检测与显示技术研究重点实验室 | 物理与电子信息工程学院 | 200 | 物理学 | 周卫东 | 0579-82288913 | wdzhou@zjnu.cn | 按学校共享规定 | 金华市 | 婺城区 | 迎宾大道688号-29-208 | 470003513 | 浙江师范大学 | 是 | 869858032079239 | 是 | 光学显微镜
4700035130000000424243 | 物理与电子信息工程学院 | 20164450 | 紫外可见-近红外光谱仪 | spectrometer | SP2558 | 美国Princeton | 美国 | 购置 | 原值 | 42.30 | 光谱仪焦长：500mm；内置三块光栅，适用范围：200-1700nm；光谱分辨率：0.05nm@ 435nm处，狭缝10um | 光谱检测，对不同波长和特定波长处辐射吸收程度的测量 | https://dayi.oss-cn-hangzhou-zwynet-d01-a.internet.cloud.zj.gov.cn/a0b56516-e876-4857-87f1-f209df60cd9f.jpg | 地方财政资金,单位自有资金 | 2016-11-15 00:00:00 | 否 | 自用 | 正常 | 是 |  |  | 光谱检测，对不同波长和特定波长处辐射吸收程度的测量 | 是 | 浙江省光信息检测与显示技术研究重点实验室 | 物理与电子信息工程学院 | 200 | 物理学 | 周卫东 | 0579-82288913 | wdzhou@zjnu.cn | 按省仪器共享 | 金华市 | 婺城区 | 迎宾大道688号-29-208 | 470003513 | 浙江师范大学 | 是 | 864823041529488 | 是 | 红外光谱仪
4700035130000000430039 | 物理与电子信息工程学院 | 20163068 | 超声功率放大器 | LF AMPLIFIER & GENERATOR | AG1024 | T/G Power Conversion Inc. | 美国 | 购置 | 原值 | 33.40 | 1）工作频率：10KHz~20MHz； 2）输出功率：连续50W，zui 大175W； 3）输入输出阻抗：50欧姆； 4）功放类型：ClassA； 5）基本功能：面板可显示和调节正向功率、反射功率、负载功率、工作频率；带软件，可实现RS232远程控制，以及模拟控制；可以连续输出，也可以脉冲输出；内置信号源，也可外接信号源； 6）输入输出接口：BNC母接头； | 调节超声换能器的频率和功率 | https://dxyq.stbrain.kjt.zj.gov.cn/oss/f5abb157-8406-451f-9800-00c9ae43400d.jpg | 地方财政资金 | 2016-09-18 00:00:00 | 否 | 自用 | 正常 | 是 |  |  | 超声信号转换及放大（换能器） | 是 | 浙江师范大学物理与电子信息工程学院 | 物理与电子信息工程学院 | 协议 | 物理学 | 刘世清 | 13735687292 | shiqingliu@zjnu.cn | 校内共享 | 金华市 | 婺城区 | 迎宾大道688号-29-308、310 | 470003513 | 浙江师范大学 | 是 |  | 是 | 其他仪器
4700035130000000443367 | 物理与电子信息工程学院 | 20173102 | 台式电子显微镜能谱仪  | Desktop electron microscope energy spectrometer | PhenomProXdesktopSEM | 荷兰Phenom world BV Phenom | 荷兰 | 购置 | 原值 | 89.92 | 放大倍数：175,000× 分辨率：优于 12 nm 电子枪：1500小时CeB6灯丝 抽真空时间：10秒 样品移动方式：自动马达样品台 样品定位方式：光学和低倍电子双重导航 样品导电性要求：无需喷金，直接观测绝缘体 环境扫描选件（ESEM）：温控样品台，可直接观测液体 | 借助该系统，既可观察样品的表面形貌，又可分析其元素组分。 | https://dayi.oss-cn-hangzhou-zwynet-d01-a.internet.cloud.zj.gov.cn/56ef5055-c04a-4991-b660-170f7253210b.jpg | 地方财政资金 | 2017-06-28 00:00:00 | 否 | 自用 | 正常 | 是 |  |  | 借助该系统，既可观察样品的表面形貌，又可分析其元素组分。 | 是 | 浙江师范大学物理与电子信息工程学院 | 物理与电子信息工程学院 | 协议 | 物理学 | 宋燕萍 | 17280506696 | jhsong1118@163.com | 校外共享 | 金华市 | 婺城区 | 市迎宾大道688号-28-B08 | 470003513 | 浙江师范大学 | 是 | 864823041574252 | 是 | 扫描电镜
4700035130000000443428 | 物理与电子信息工程学院 | 20174489 | 显微高光谱成像系统  | Microscopic hyperspectral imaging system | FalconEMCCD-RSI-VNIRSY1604ZS | 五铃光学股份有限公司 | 中国 | 购置 | 原值 | 74.0 | 1、凝视拍摄，最快2 秒可完成高光谱数据的采集，操作简便。 2、拥有世界最高空间分辨率的高光谱相机，每个谱段可做到7M 3、相机内置推扫平台，悬停拍摄，推扫速度可根据被照物体，光照条件手动在厂家提供 的配套软件HSImager SW 进行设置 4、谱段范围400-1000nm，可设置选择特定谱段成像 5、TDI,多次曝光HDR 和binning 扫描模式使其具有大于150 的信噪比 6、专用校准及数据处理软件，可方便地进行光谱数据的校准、光谱数据的分析及光谱数 据的拼接 | 高光谱数据采集速度快，最快2 秒可获得高光谱立方体数据，内置制冷系统，可获得高信噪比的高光谱数据，系统可获得的空间分辨率高达2048×3650，光谱通道数约为150 个波段，系统通过USB3.0 接口传输数据，配置灵活，是一套便携、分辨率高、性价比高的光谱成像仪。可以应用在高空遥感，野外光谱成像目标识别，室内高光谱成像检测及显微光谱成像 | https://dayi.oss-cn-hangzhou-zwynet-d01-a.internet.cloud.zj.gov.cn/2bbb6635-dbca-46e6-b23e-bdc5ba83cef7.jpg | 中央财政资金,其他资金 | 2016-04-01 00:00:00 | 否 | 自用 | 正常 | 是 |  |  | 高光谱数据采集速度快，最快2 秒可获得高光谱立方体数据，内置制冷系统，可获得高信噪比的高光谱数据，系统可获得的空间分辨率高达2048×3650，光谱通道数约为150 个波段，系统通过USB3.0 接口传输数据，配置灵活，是一套便携、分辨率高、性价比高的光谱成像仪。可以应用在高空遥感，野外光谱成像目标识别，室内高光谱成像检测及显微光谱成像 | 是 | 浙江师范大学物理与电子信息工程学院 | 物理与电子信息工程学院 | 面议 | 计算机科学技术 | 蒋敏兰 | 13867979259 | xx99@zjnu.cn | 用户向负责人申请 | 金华市 | 婺城区 | 迎宾大道688号-21-310 | 470003513 | 浙江师范大学 | 是 |  | 是 | 光学显微镜
4700035130000000443657 | 物理与电子信息工程学院 | 20173396 | 手套操作箱  | Glove box | ZHDS400 | 上海米开罗那机电技术有限公司  | 中国 | 购置 | 原值 | 55.4 | 控制系统：西门子PLC ● 净化器：单柱 ● 水含量： <1ppm ● 氧含量： <1ppm | 工作气体在箱体与净化柱（水氧吸附器）之间，在PLC的控制和监视下，通过管道、循环风机等进行密闭循环。工作气体循环经过净化柱时其所含水分和氧气被吸附掉，然后再返回箱体内，随着循环时间的推移，箱体内工作气体中的水氧含量逐步减少，最终达到小于1ppm的指标。净化柱在一定时间的循环后会吸附饱和，可进行再生，重复使用。 | https://dayi.oss-cn-hangzhou-zwynet-d01-a.internet.cloud.zj.gov.cn/c63826a6-4710-4cd7-895a-66960590a926.jpg | 中央财政资金,其他资金 | 2017-06-09 00:00:00 | 否 | 自用 | 正常 | 是 |  |  | 工作气体在箱体与净化柱（水氧吸附器）之间，在PLC的控制和监视下，通过管道、循环风机等进行密闭循环。工作气体循环经过净化柱时其所含水分和氧气被吸附掉，然后再返回箱体内，随着循环时间的推移，箱体内工作气体中的水氧含量逐步减少，最终达到小于1ppm的指标。净化柱在一定时间的循环后会吸附饱和，可进行再生，重复使用。 | 是 | 浙江师范大学物理与电子信息工程学院 | 物理与电子信息工程学院 | 200/个 | 物理学 | 池丹 | 18806794385 | chidan@zjnu.edu.cn | 申请 | 金华市 | 婺城区 | 迎宾大道688号-29-318 | 470003513 | 浙江师范大学 | 是 | 869858032104086 | 是 | 工艺实验设备-其他
4700035130000000443732 | 物理与电子信息工程学院 | 20172029 | X射线衍射仪 | x ray diffractometer | MiniFlex600 | 日本理学 | 日本 | 购置 | 原值 | 49.9 | • 角度偏差不超过±0.01 • 重复性优于0.0001 • 最小步进角度0.0001 • 发生器功率600W | 精确测定物质的晶体结构，织构及应力，精确的进行物相分析，定性分析，定量分析 | https://dayi.oss-cn-hangzhou-zwynet-d01-a.internet.cloud.zj.gov.cn/ae39e298-97bc-473d-88da-4cd03106e39d.jpg | 地方财政资金 | 2017-03-02 00:00:00 | 否 | 自用 | 正常 | 是 |  |  | 精确测定物质的晶体结构，织构及应力，精确的进行物相分析，定性分析，定量分析 | 是 | 浙江师范大学物理与电子信息工程学院 | 物理与电子信息工程学院 | 协议 | 物理学 | 郭海 | 13957961935 | ghh@zjnu.cn | 校外共享 | 金华市 | 婺城区 | 迎宾大道688号-29-422 | 470003513 | 浙江师范大学 | 是 | 869858032101579 | 是 | X射线衍射仪
4700035130000000443749 | 物理与电子信息工程学院 | 20172030 | 多功能荧光光谱仪 | Multifunctional fluorescence spectrometer | FS-5 | 英国爱丁堡仪器公司 | 英国 | 购置 | 原值 | 47.8 | 1.荧光激发光谱和荧光发射光谱 2.同步荧光(波长和能量)扫描光谱 3.3D(Ex Em Intensity) 4.Time Base和CWA(固定波长单点测量) 5.荧光寿命测量，包括寿命分辨及时间分辨 6.计算机采集光谱数据和处理数据(Datamax和Gram32) | 对各种形状样品定性分析，并能给出半定量结果，结果准确度对某些样品可以接近定量水平，分析时间短。薄膜分析软件FP-MULT1能作镀层分析，薄膜分析。测量样品的最大尺寸要求为直径51mm,高40mm. | https://dayi.oss-cn-hangzhou-zwynet-d01-a.internet.cloud.zj.gov.cn/5ba4dfc0-dc5f-4a2c-88fe-14e9f89e9131.jpg | 地方财政资金 | 2017-04-19 00:00:00 | 否 | 自用 | 正常 | 是 |  |  | 对各种形状样品定性分析，并能给出半定量结果，结果准确度对某些样品可以接近定量水平，分析时间短。薄膜分析软件FP-MULT1能作镀层分析，薄膜分析。测量样品的最大尺寸要求为直径51mm,高40mm. | 是 | 浙江师范大学物理与电子信息工程学院 | 物理与电子信息工程学院 | 协议 | 物理学 | 郭海 | 13957961935 | ghh@zjnu.cn | 校外共享 | 金华市 | 婺城区 | 迎宾大道688号-29-422 | 470003513 | 浙江师范大学 | 是 | 869858032085509 | 是 | X射线荧光光谱仪
4700035130000000443916 | 物理与电子信息工程学院 | 20173397 | 量子效率测试系统  | Quantum efficiency measurement system | LPCE-66894 | NEWPORT | 中国 | 购置 | 原值 | 35.8 | 66984-300XF-R1 300W 氙灯光源 Research Arc Lamp Source, 300 W Xenon Ozone Free, Research Lamp Housing, F/1 (P070) | 探测器在 200nm – 1100 nm 波长范围内进行数字锁相测量 | https://dayi.oss-cn-hangzhou-zwynet-d01-a.internet.cloud.zj.gov.cn/54b25206-8a1f-49c9-9e6f-37def6d91822.jpg | 中央财政资金,其他资金 | 2017-09-21 00:00:00 | 否 | 自用 | 正常 | 是 |  |  | 探测器在 200nm – 1100 nm 波长范围内进行数字锁相测量 | 是 | 浙江师范大学物理与电子信息工程学院 | 物理与电子信息工程学院 | 200每小时 | 物理学 | 池丹 | 18806794385 | chidan@zjnu.edu.cn | 无 | 金华市 | 婺城区 | 迎宾大道688号-29-318 | 470003513 | 浙江师范大学 | 是 | 869858032095409 | 是 | 光谱仪器-其他
4700035130000000443923 | 物理与电子信息工程学院 | 20172662 | 数据采集装置  | Data acquisition unit | CRIO-9066/NI-9144 | 美国NI | 美国 | 新购 | 原值 | 35.60 | 8通道100µs的源极数字输出模块，用于任何CompactRIO机箱。每条通道都兼容6-30 号，并具有输出通道和背板间的2300 Vrms瞬时过压保护。每条通道都有一个状态显示LED。借助NI cRIO-9472，可直接连接众多工业设备，如电机、激励器和继电器。 | 可实现数据采集,数据远传,本地数据存储,时间同步和看门狗等基本功能 | https://dayi.oss-cn-hangzhou-zwynet-d01-a.internet.cloud.zj.gov.cn/default_instrument.png | 地方财政资金 | 2017-06-19 00:00:00 | 否 | 自用 | 正常 | 是 |  |  | 可实现数据采集,数据远传,本地数据存储,时间同步和看门狗等基本功能 | 是 | 浙江师范大学物理与电子信息工程学院 | 物理与电子信息工程学院 | 协议 | 电子与通信技术 | 蒋敏兰 | 13867979259 | xx99@zjnu.cn | 无 | 金华市 | 婺城区 | 迎宾大道688号-21-L-505 | 470003513 | 浙江师范大学 | 是 |  | 是 | 电子测量仪器-其他
4700035130000000443954 | 物理与电子信息工程学院 | 20175723 | 软磁交流测试系统  | Soft magnetic AC testing system | TD8120 | 长沙天恒测试有限公司 | 中国 | 购置 | 原值 | 34.02 | 铁损100kHZ, 2% | 不同磁感强度和频率下铁损、Q因子等测试 | https://dayi.oss-cn-hangzhou-zwynet-d01-a.internet.cloud.zj.gov.cn/a304e39c-a443-4c67-81f7-349ff3614bb7.jpg | 地方财政资金,其他资金 | 2017-11-21 00:00:00 | 否 | 自用 | 正常 | 是 |  |  | 不同磁感强度和频率下铁损、Q因子等测试 | 是 | 浙江省固态光电器件重点实验室 | 物理与电子信息工程学院 | 面议 | 材料科学 | 李文忠 | 15068050679 | lwz@zjnu.cn | 共享 | 金华市 | 婺城区 | 迎宾大道688号-28-502A | 470003513 | 浙江师范大学 | 是 | 869858032082043 | 是 | 交流电法仪
4700035130000000443961 | 物理与电子信息工程学院 | 20173101 | 热台偏光显微镜 | Hot desk polarizing microscope | AxioScope.A1 | 卡尔·蔡司股份公司(Carl Zeiss AG) | 德国 | 购置 | 原值 | 33.9 | 物镜5× 10× 20× 50× 100× 可选1.25× 2.5× 150×目镜10×/23总放大倍率50-1000x | 对粉末、薄膜、纳米材料及块状样品进行多种方式的测试。 | https://dxyq.stbrain.kjt.zj.gov.cn/oss/55499741-29d9-42e0-853b-eaf8e8a4f720.jpg | 地方财政资金 | 2017-06-20 00:00:00 | 否 | 自用 | 正常 | 是 |  |  | 热台偏光显微镜均质体与非均质体的定性分析，同步热台对物质的结晶行为进行实时观测，观察非均质体（如液晶）的光学效应（如液晶织构），测定晶体的光学常数（折光率、光轴角等），固体、粉末、薄膜等的表观形貌观察。 | 是 | 浙江师范大学物理与电子信息工程学院 | 物理与电子信息工程学院 | 协议 | 物理学 | 史柯利 | 18867963416 | shikeli@iccas.ac.cn | 校外共享 | 金华市 | 婺城区 | 迎宾大道688号-21-地下室 | 470003513 | 浙江师范大学 | 是 | 869858032096092 | 是 | 光学显微镜
4700035130000000443992 | 物理与电子信息工程学院 | 20173398 | AAA级稳态太阳模拟器及测试系统  | Sol3A Class AAA Solar Simulator | 94023A | NEWPORT | 美国 | 购置 | 原值 | 32.0 | 1.光源：不低于450W 氙灯 2.氙灯寿命：不小于1000个小时3.*辐照面积：2in x2in (51mm x 51mm)。 | 模拟标准太阳光照，测试电池效率 | https://dayi.oss-cn-hangzhou-zwynet-d01-a.internet.cloud.zj.gov.cn/0078909d-b1b1-4d00-b7ed-3fdfad0b735d.jpg | 中央财政资金,其他资金 | 2017-09-21 00:00:00 | 否 | 自用 | 正常 | 是 |  |  | 模拟标准太阳光照，测试电池效率 | 是 | 浙江师范大学物理与电子信息工程学院 | 物理与电子信息工程学院 | 200每小时 | 物理学 | 池丹 | 18806794385 | chidan@zjnu.edu.cn | 无 | 金华市 | 婺城区 | 迎宾大道688号-29-318 | 470003513 | 浙江师范大学 | 是 | 869858032080070 | 是 | 数模混合信号测试系统
4700035130000000446672 | 物理与电子信息工程学院 | 20110001 | 全数字动态热成像趋势分析系统 | Full digital dynamic thermal imaging analysis system | Research-N2 | 杭州美盛红外光电技术有限公司 | 中国 | 购置 | 原值 | 58.90 | 配12度镜头；红外分析软件；探测器类型：非制冷焦平面，Microbolometer型；像素数：320×240；温度分辨率：0.08摄氏度；空间分辨率：1.3mrad （24°×18°标准镜头时）；帧频：50赫兹；工作波段：8－14微米；测温范围：-20℃ ～300 ℃（标准） -40℃~2000℃ | 采集红外视频图像，用于工业无损检测、机器视觉和目标检测跟踪等。 | https://dayi.oss-cn-hangzhou-zwynet-d01-a.internet.cloud.zj.gov.cn/7e3f0e23-e31c-4251-aec4-3115440b3782.png | 中央财政资金,其他资金 | 2011-01-01 00:00:00 | 否 | 自用 | 正常 | 是 |  |  | 采集红外视频图像，用于工业无损检测、机器视觉和目标检测跟踪等。 | 是 | 浙江师范大学物理与电子信息工程学院 | 物理与电子信息工程学院 | 面议 | 电子与通信技术 | 张飞艳 | 15867947855 | zhangfy@zjnu.cn | 面议 | 金华市 | 婺城区 | 迎宾大道688号-21-308 | 470003513 | 浙江师范大学 | 是 |  | 是 | 图像分析仪
4700035130000000576850 | 物理与电子信息工程学院 | 20030747 | 阻抗分析仪 | Impedance analyzer | 4294A | 安捷伦 | 美国 | 购置 | 原值 | 36.39 | Frequency：40 Hz to 110 MHz Maximum Voltage：±42V peak max. (AC+DC) Output Impedance：25Ω (Nominal) DC coupled | 可提供电子器件、电子材料和非电子材料精确阻抗测量 | https://dayi.oss-cn-hangzhou-zwynet-d01-a.internet.cloud.zj.gov.cn/167f3358-02f7-4ca1-8ff8-28ff60309fd9.jpg | 中央财政资金,地方财政资金,单位自有资金,其他资金 | 2002-02-09 00:00:00 | 否 | 自用 | 正常 | 是 |  |  | 可提供电子器件、电子材料和非电子材料精确阻抗测量 | 是 | 浙江省固态光电器件重点实验室 | 物理与电子信息工程学院 | 200/次 | 物理学 | 范晓珍 | 13957963463 | fxz@zjnu.cn | 提前预约 | 金华市 | 婺城区 | 迎宾大道688号-21-503 | 470003513 | 浙江师范大学 | 是 |  | 是 | 频谱分析仪
4700035130000000587825 | 物理与电子信息工程学院 | 20031846 | 探针显微镜 | Scanning Probe Microscopy | BIO22T | NT-MDT | 俄罗斯 | 购置 | 原值 | 44.2 | Scanning range：50*50*2.5 microns，90*90*5 microns Minimun scanning step：0.01nm | 研究金属、半导体的表面形貌、表面电子态及动态过程，超导体表面结构、电子态层状材料中电荷密度等 | https://dayi.oss-cn-hangzhou-zwynet-d01-a.internet.cloud.zj.gov.cn/88581bdd-e441-4616-8ed2-9d8a1669e926.png | 中央财政资金,其他资金 | 2003-09-01 00:00:00 | 否 | 自用 | 正常 | 是 |  |  | 研究金属、半导体的表面形貌、表面电子态及动态过程，超导体表面结构、电子态层状材料中电荷密度等 | 是 | 浙江师范大学物理与电子信息工程学院 | 物理与电子信息工程学院 | 300元/个 | 物理学 | 斯剑霄 | 13588635107 | sjx@zjnu.cn | 预约 | 金华市 | 婺城区 | 迎宾大道688号-21-513 | 470003513 | 浙江师范大学 | 是 |  | 是 | 扫描探针显微镜
4700035130000000627170 | 物理与电子信息工程学院 | 20041636 | 三维扫描仪 | 3D Scanners | VIVID910柯尼卡 | KONICA MINOLTA | 日本 | 购置 | 原值 | 44.03 | 640*480，精度0.1mm | 三维数据扫描，从实物模型到创建设计数据， 使用高精度样机装置，复制实物模型 | https://dayi.oss-cn-hangzhou-zwynet-d01-a.internet.cloud.zj.gov.cn/c46f196b-a152-4559-a79b-1ee69aa77722.jpg | 地方财政资金,单位自有资金 | 2004-09-01 00:00:00 | 否 | 自用 | 正常 | 是 |  |  | 三维数据扫描，从实物模型到创建设计数据， 使用高精度样机装置，复制实物模型 | 是 | 浙江省光信息检测与显示技术研究重点实验室 | 物理与电子信息工程学院 | 200元/小时或样品 | 物理学 | 李勇 | 0579-82298863 | liyong@zjnu.cn | 联系后再预约 | 金华市 | 婺城区 | 迎宾大道688号-29-215 | 470003513 | 浙江师范大学 | 是 |  | 是 | 多光谱扫描仪
4700035130000000637209 | 物理与电子信息工程学院 | 20042641 | 扫描电子显微镜 | SEM | KYKY-2800B.SBC-11 | 中科科仪器 | 中国 | 购置 | 原值 | 48.82 | 二次电子像分辨率为40－45埃； 放大倍数：15×－25000×； 样品束流：10-12A－10-6A | 观察分析物质微观结构。 | https://dayi.oss-cn-hangzhou-zwynet-d01-a.internet.cloud.zj.gov.cn/5f52bf7c-8b0e-42d6-a0aa-376aad4f161e.jpg | 中央财政资金,地方财政资金,其他资金 | 2004-10-01 00:00:00 | 否 | 自用 | 正常 | 是 |  |  | 样品微观形貌观测等等 | 是 | 浙江省固态光电器件重点实验室 | 物理与电子信息工程学院 | 100每样 | 材料科学 | 范晓珍 | 13957963463 | fxz@zjnu.cn | 提前预约 | 金华市 | 婺城区 | 迎宾大道688号-21-515 | 470003513 | 浙江师范大学 | 是 |  | 是 | 扫描电镜
4700035130000000936012 | 物理与电子信息工程学院 | 87010200 | X射线衍射仪 | X-Ray Diffractometer | Y--4Q | 丹东射线仪器公司 | 中国 | 购置 | 原值 | 37.04 | 管电压：10-60 kV,管电流：5-30mA;2Θ测量精度：≤0.01°，扫描方式：连续或阶梯扫描 | 主要应用于样品的物相定性或定量分析、晶体结构分析、材料的结构分析、宏观应力或微观应力的测定、晶粒大小测定、结晶度测定等 | https://dayi.oss-cn-hangzhou-zwynet-d01-a.internet.cloud.zj.gov.cn/f550a78a-81a6-4901-8f9c-354bbb7d4532.jpg | 中央财政资金,其他资金 | 2006-06-01 00:00:00 | 否 | 自用 | 正常 | 是 |  |  | 主要应用于样品的物相定性或定量分析、晶体结构分析、材料的结构分析、宏观应力或微观应力的测定、晶粒大小测定、结晶度测定等 | 是 | 浙江师范大学物理与电子信息工程学院 | 物理与电子信息工程学院 | 100/样品 | 材料科学 | 范晓珍 | 13957963463 | fxz@zjnu.cn | 提前预约 | 金华市 | 婺城区 | 迎宾大道688号-21-508 | 470003513 | 浙江师范大学 | 是 |  | 是 | X射线衍射仪
4700035130000001101686 | 物理与电子信息工程学院 | 1801215G | 交直流电源 | AC/DC power supply | B1500A | 美国KEYSIGHT | 美国 | 购置 | 原值 | 39.9 | 在 0.1 fA - 1 A / 0.5 µV - 200 V 范围内执行精确的电流-电压（IV）测量，支持点测量、扫描测量、采样和脉冲测量 在 1 kHz 至 5 MHz 频率范围内执行交流电容测量，支持准静态电容-电压（QS-CV）测量 先进的脉冲 IV 测量和超快 IV 测量，最低采样间隔为 5 ns（200 MSa/s） 高达 40 V 的高压脉势，适用于非易失存储器测试 | 半导体器件电学性能测试 | https://dayi.oss-cn-hangzhou-zwynet-d01-a.internet.cloud.zj.gov.cn/f6cf3b95-6663-4786-8e44-9684c4bb9b20.jpg | 地方财政资金,单位自有资金,其他资金 | 2018-12-06 00:00:00 | 否 | 自用 | 正常 | 是 |  |  | 半导体器件电学性能测试 | 是 | 浙江省固态光电器件重点实验室 | 物理与电子信息工程学院 | 100每样 | 物理学 | 方亮 | 15088228055 | fangliang@zjnu.cn | 提前预约 | 金华市 | 婺城区 | 迎宾大道688号-28-535 | 470003513 | 浙江师范大学 | 是 | 869858032099229 | 是 | 电子测量仪器-其他
4700035130000001228383 | 物理与电子信息工程学院 | 20184036 | 热电材料测试设备 | Thermoelectric property equipment | CTA-3 | 北京柯锐欧科技有限公司 | 中国 | 购置 | 原值 | 38.89 | 温度控制：室温-1100℃（红外加热）；温度精度控制：+/-0.5K；控温速率：0.01–100K/min；温差控制：0-80K 5. Seebeck系数和电阻率测量方法：Seebeck系数-静态直流法, 多温差法；电阻率-四端法 6. Seebeck系数测量范围和分辨率：0.5μV/K-25V/K；测量分辨率：10nV/K； 7. 电阻率测量范围和分辨率：0.2μOhmm-2.5KOhmm；测量分辨率：10nOhmm 8. 测量精度：Seebeck 系数 : +/- 7%； 电阻率 : +/- 10% 9. 样品尺寸：直径或正方形 2-4mm，长度6-22mm | 电导率，Seebeck系数测量 | https://dayi.oss-cn-hangzhou-zwynet-d01-a.internet.cloud.zj.gov.cn/301b0f17-9060-4721-b2fb-af58a81551b1.jpg | 地方财政资金 | 2018-04-08 00:00:00 | 否 | 自用 | 正常 | 是 |  |  | 电导率，Seebeck系数测量 | 是 | 浙江师范大学物理与电子信息工程学院 | 物理与电子信息工程学院 | 400 | 材料科学 | 斯剑霄 | 13588635107 | sjx@zjnu.cn | 预约 | 金华市 | 婺城区 | 迎宾大道688号-21-114 | 470003513 | 浙江师范大学 | 是 | 869858032080500 | 是 | 热分析仪器-其他
4700035130000001242273 | 物理与电子信息工程学院 | 20186907 | 非晶薄带制备系统 | Amorphous strip preparation system | ZGJL0.05/FJZ0830/ZJQ1 | 锦州同创真空冶金科技有限公司 | 中国 | 购置 | 原值 | 167.00 | 100-2.5/150-160/100多种宽带的薄带 | 主要用于非晶薄带的制备 | https://dxyq.stbrain.kjt.zj.gov.cn/oss/860dd13b-8c6a-447d-91cc-fbdc3f16d860.jpg | 中央财政资金,地方财政资金,单位自有资金,其他资金 | 2018-09-27 00:00:00 | 否 | 自用 | 正常 | 是 |  |  | 提供非晶薄带制备工艺调试试验 | 是 | 浙江省固态光电器件重点实验室 | 物理与电子信息工程学院 | 1000元/每次 | 材料科学 | 马云 | 15068050892 | mayun@zjnu.cn | 提前预约 | 金华市 | 婺城区 | 迎宾大道688号-28-地下室 | 470003513 | 浙江师范大学 | 是 |  | 是 | 加工工艺实验设备-其他
4700035130000001333704 | 物理与电子信息工程学院 | 1902591G | 特种光纤熔接器 | Special Optical Fiber Fuse | FSM-100P | Fujikura | 日本 | 购置 | 原值 | 33.24 | 熔接光纤包层直径: 60~500µm | 利用真实纤芯成像技术实现高分辨率的光纤对准、光纤熔接 | https://dayi.oss-cn-hangzhou-zwynet-d01-a.internet.cloud.zj.gov.cn/fd8970d0-2695-4cdf-9d89-ee39b213a158.jpg | 地方财政资金 | 2019-04-19 00:00:00 | 否 | 自用 | 正常 | 是 |  |  | 利用真实纤芯成像技术实现高分辨率的光纤对准、光纤熔接 | 是 | 浙江省光信息检测与显示技术研究重点实验室 | 物理与电子信息工程学院 | 200元/小时 | 物理学 | 彭保进 | 0579-82298863 | jhpbj@zjnu.cn | 预约后使用 | 金华市 | 婺城区 | 迎宾大道688号-29-212 | 470003513 | 浙江师范大学 | 是 | 869858032096381 | 是 | 计量仪器-其他
4700035130000001395573 | 物理与电子信息工程学院 | 1902592G | 中红外光谱仪 | Special Optical Fiber Fuse | AQ6375B | Fujikura | 日本 | 购置 | 原值 | 56.0 | 波长范围： 1200~2400nm；超宽可测功率范围： -70dBm~+20dBm；波长精度： ±0.05nm；动态范围： 55dB | 主要用来测量 2 μm 波段的近红外激光发射光谱 | https://dayi.oss-cn-hangzhou-zwynet-d01-a.internet.cloud.zj.gov.cn/a1f98b98-6722-4dfb-92f2-9006972e2c2b.jpg | 地方财政资金 | 2019-04-19 00:00:00 | 否 | 自用 | 正常 | 是 |  |  | 主要用来测量 2 μm 波段的近红外激光发射光谱 | 是 | 浙江省光信息检测与显示技术研究重点实验室 | 物理与电子信息工程学院 | 200元/小时 | 物理学 | 彭保进 | 0579-82298863 | jhpbj@zjnu.cn | 预约后使用 | 金华市 | 婺城区 | 迎宾大道688号-29-212 | 470003513 | 浙江师范大学 | 是 | 869858032095854 | 是 | 红外光谱仪
4700035130000001402363 | 物理与电子信息工程学院 | 20113086 | 光刻机 | lithography | AQ6375B | MIDS | 韩国 | 购置 | 原值 | 56.0 | 350W紫外强度可控光源，平面光源尺寸4.2*4.2英寸，支持2英寸4英寸光刻 | 用于半导体工艺中的光刻工艺 | https://dayi.oss-cn-hangzhou-zwynet-d01-a.internet.cloud.zj.gov.cn/d09125d8-aa52-43ea-bd5a-8846dc7c83d2.jpg | 地方财政资金,其他资金 | 2011-01-01 00:00:00 | 否 | 自用 | 正常 | 是 |  |  | 用于半导体工艺中的光刻工艺 | 是 | 浙江省固态光电器件重点实验室 | 物理与电子信息工程学院 | 200每样品 | 材料科学 | 马云 | 15068050892 | mayun@zjnu.cn | 预约使用 | 金华市 | 婺城区 | 迎宾大道688号-28-507 | 470003513 | 浙江师范大学 | 是 | 869858032098460 | 是 | 半导体集成电路工艺实验设备
4700035130000001402370 | 物理与电子信息工程学院 | 20072927 | 荧光光谱仪 | Fluorescent spectrometer | FS920 | UK/Edinburgh Instrum | 中国 | 购置 | 原值 | 51.6 | 1、激发光源：氙灯（大于60w） 2、激发和发射单色仪 3、探测器：红外敏感光电倍增管 （185－850 nm） InGaAs p-i-n 光电二极管（800－1700 nm） 4、多功能样品室 | 研究与荧光特性有关的各种材料特性 | https://dayi.oss-cn-hangzhou-zwynet-d01-a.internet.cloud.zj.gov.cn/20e66051-9097-4021-a8d6-4a795a2a316b.jpg | 地方财政资金,其他资金 | 2007-10-01 00:00:00 | 否 | 自用 | 正常 | 是 |  |  | 提供测量液体、固体的紫外－可见光－近红外范围内极其微弱的荧光 | 是 | 浙江省固态光电器件重点实验室 | 物理与电子信息工程学院 | 100每样 | 材料科学 | 郭海 | 13957961935 | ghh@zjnu.cn | 提前预约 | 金华市 | 婺城区 | 迎宾大道688号-29-422 | 470003513 | 浙江师范大学 | 是 |  | 是 | 原子荧光光谱仪
4700035130000001402394 | 物理与电子信息工程学院 | 20120636 | 实验用多晶硅铸锭炉 | Polycrystalline silicon ingot furnace for experiment | DM6 B | 上海晨华电炉有限公司 | 中国 | 购置 | 原值 | 53.23 | 最高温度：1600ºC，坩埚尺寸：198*198*200mm；空炉冷态极限真空≤0.667Pa；保温桶最大位移200mm | 主要用于多晶硅制造、生长 | https://dayi.oss-cn-hangzhou-zwynet-d01-a.internet.cloud.zj.gov.cn/ec9b5362-17a5-4acf-b520-34b1bf1de797.jpg | 地方财政资金 | 2012-03-13 00:00:00 | 否 | 自用 | 正常 | 是 |  |  | 主要用于多晶硅制造、生长 | 是 | 浙江省固态光电器件重点实验室 | 物理与电子信息工程学院 | 1000元/每次 | 材料科学 | 楼刚 | 15068050892 | mayun@zjnu.cn | 提前预约 | 金华市 | 婺城区 | 迎宾大道688号-28-524 | 470003513 | 浙江师范大学 | 是 |  | 是 | 热处理加工工艺实验设备
4700035130000001402417 | 物理与电子信息工程学院 | 20115273 | 离子体增强化学气相沉积系统 | PECVD | PECVD-4000 | 北京创世威纳科技有限公司 | 中国 | 购置 | 原值 | 64.9 | 极限真空≤6.7*10-5Pa；样品10cm*10cm；加热温度室温-700ºC；转速0-30rpm | 主要用于等离子诱导表面改性；等离子清洗等离子聚合；SiO2, Si3N4, DLC及其它薄膜；碳纳米管(CNT)的选择性生长。 | https://dayi.oss-cn-hangzhou-zwynet-d01-a.internet.cloud.zj.gov.cn/a3a94e52-c9c7-4c5a-9762-4e259b2f79ee.jpg | 地方财政资金 | 2011-10-01 00:00:00 | 否 | 自用 | 正常 | 是 |  |  | 沉积Si、Si3N4、SiO2等薄膜 | 是 | 浙江省固态光电器件重点实验室 | 物理与电子信息工程学院 | 200/次 | 物理学 | 楼刚 | 13735685308 | lougang@zjnu.cn | 提前预约 | 金华市 | 婺城区 | 迎宾大道688号-28-528 | 470003513 | 浙江师范大学 | 是 | 869858032091218 | 是 | 半导体集成电路工艺实验设备
4700035130000001402424 | 物理与电子信息工程学院 | 20120923 | 透射电子显微镜 | TEM | H-7650 | 日本株式会社日立高新技术那珂事业所 | 中国 | 购置 | 原值 | 169.8 | 1、分辨率：0.2nm (晶格像) 2、加速电压：40kV ~ 120kV 3、放大倍率：连续放大模式x200~x600,000 低倍模式x50 ~ x1,000 | 观察纳米材料的尺寸和形貌 | https://dayi.oss-cn-hangzhou-zwynet-d01-a.internet.cloud.zj.gov.cn/c0d66164-e097-463a-9f2d-3e7cc6be07f5.jpg | 地方财政资金 | 2012-03-21 00:00:00 | 否 | 自用 | 正常 | 是 |  |  | 特供样品表面形貌观测 | 是 | 浙江省固态光电器件重点实验室 | 物理与电子信息工程学院 | 200/次 | 材料科学 | 马云 | 15068050892 | mayun@zjnu.cn | 提前预约 | 金华市 | 婺城区 | 迎宾大道688号-21-D-B02 | 470003513 | 浙江师范大学 | 是 |  | 是 | 透射电镜
4700035130000001402431 | 物理与电子信息工程学院 | 20090617 | 纳秒级脉冲激光器 | ** | ELECTRONIQUE/CE318-TS9 | 北京中科思远光电科技有限公司 | 中国 | 购置 | 原值 | 57.48 | 1、能量 30mJ 2、波长 266nm 3、FWHM 3-6ns 4、稳定性 ±5% | 产生稳定激光，主要应用激光测距仪、二次谐波的产生等 | https://dayi.oss-cn-hangzhou-zwynet-d01-a.internet.cloud.zj.gov.cn/d744de56-6264-4550-bbc7-239e7b8da9d9.jpg | 地方财政资金 | 2009-04-01 00:00:00 | 否 | 自用 | 正常 | 是 |  |  | 提供纳秒激光光源，应用于激光测距仪、二次谐波的产生 | 是 | 浙江省固态光电器件重点实验室 | 物理与电子信息工程学院 | 200/次 | 物理学 | 郭海 | 13957961935 | ghh@zjnu.cn | 提前预约 | 金华市 | 婺城区 | 迎宾大道688号-29-422 | 470003513 | 浙江师范大学 | 是 |  | 是 | 加工工艺实验设备-其他
4700035130000001402882 | 物理与电子信息工程学院 | 1911298G | 电机测试仪 | Motor tester | SFT-011/30A2LC | 杭州威衡科技有限公司 | 中国 | 购置 | 原值 | 33.68 | 精度0.05%F.S+0.05，带宽DC/01Hz-1MHz;4个输入通道，可测交、直流。配备相应的测试模块和分析软件。双向直流电源：额定功率15Kw，峰值功率大于22Kw。 | 用于电机扭矩、速度、电压、电流、功率、效率、空载损耗、堵转、温升等参数的测量。 | https://dayi.oss-cn-hangzhou-zwynet-d01-a.internet.cloud.zj.gov.cn/d9645f67-75ef-496b-9042-5b9991f3d54b.jpg | 地方财政资金 | 2019-11-22 00:00:00 | 否 | 自用 | 正常 | 是 |  |  | 用于电机扭矩、速度、电压、电流、功率、效率、空载损耗、堵转、温升等参数的测量。 | 是 | 浙江省固态光电器件重点实验室 | 物理与电子信息工程学院 | 200/次 | 材料科学 | 李文忠 | 15068050679 | lwz@zjnu.cn | 提前预约 | 金华市 | 婺城区 | 迎宾大道688号-28-B3 | 470003513 | 浙江师范大学 | 是 | 864823041567991 | 是 | 通用电子测量仪器-其他
4700035130000001402899 | 物理与电子信息工程学院 | 1914804G | 少子寿命测量仪 | HS-CLT | WCT120 | Sinton instruments | 美国 | 购置 | 原值 | 35.17 | 1、寿命测量范围：100ns到大于10ms 2、测量（分析）模式：QSSPC，瞬态及广义寿命分析 3、电阻率测量范围：3–600 Ohms/sq. 4、模拟阳光功率范围：0–50 suns 5、经典的校准后注入范围：1011–1017cm-3 6、可用的光谱：白光与IR照明 7、传感器感应区域：直径40mm 8、样本尺寸：标准直径40–210 mm 9、硅片厚度范围：10-2000μm | 1、半导体原材料的质量； 2、表面和界面的钝化效果； 3、评估发射级质量； 4、检测少子寿命、电阻率、发射级饱和电流密度、陷阱密度、潜在开路电压 | https://dayi.oss-cn-hangzhou-zwynet-d01-a.internet.cloud.zj.gov.cn/bdcbc1ae-cfd7-463c-9802-ea3ff27f9c25.jpg | 地方财政资金 | 2019-12-19 00:00:00 | 否 | 自用 | 正常 | 是 |  |  | 用于半导体原材料的质量； 2、表面和界面的钝化效果； 3、评估发射级质量； 4、检测少子寿命、电阻率、发射级饱和电流密度、陷阱密度、潜在开路电压 | 是 | 浙江省固态光电器件重点实验室 | 物理与电子信息工程学院 | 200/次 | 材料科学 | 马云 | 15068050892 | mayun@zjnu.cn | 提前预约 | 金华市 | 婺城区 | 迎宾大道688号-28-535 | 470003513 | 浙江师范大学 | 是 | 869858032104995 | 是 | 半导体集成电路工艺实验设备
4700035130000001402905 | 物理与电子信息工程学院 | 1903014G | 激光导热仪 | Laser thermal conductivity meter | LAF500 | Linseis | 德国 | 购置 | 原值 | 49.43 | 1. 温度范围：-100~500 ℃ 2. 热扩散系数测量范围: 0.01~2000mm2/s 3. 导热系数测量范围：0.1 ~ 4000 W/(m•K) | 用于材料热扩散系数的测试和表征 | https://dayi.oss-cn-hangzhou-zwynet-d01-a.internet.cloud.zj.gov.cn/7409957a-e97f-4391-9dc0-86ddb8ca12d4.jpg | 地方财政资金 | 2017-10-10 00:00:00 | 否 | 自用 | 正常 | 是 |  |  | 用于材料热扩散系数的测试和表征 | 是 | 浙江省固态光电器件重点实验室 | 物理与电子信息工程学院 | 200/次 | 材料科学 | 斯剑霄 | 13388635107 | sjx@zjnu.cn | 提前预约 | 金华市 | 婺城区 | 迎宾大道688号-21-525 | 470003513 | 浙江师范大学 | 是 | 869858032098973 | 是 | 导热系数测定仪
4700035130000001402943 | 物理与电子信息工程学院 | 20055788 | 磁控溅射镀膜装置 | 无 | JGP450 | 中科院沈阳科学仪器研制 | 中国 | 购置 | 原值 | 42.5 | 1、系统极限真空：主溅射室：2×10-5Pa，进样室：6.6×10-4Pa。2、靶的结构尺寸及成膜方式：靶在下，基片在上，向上溅射成膜。主溅射室下底有三个靶枪位，安装两个永磁磁控靶枪，一个电磁磁控靶枪，靶材直径Ф60mm，各靶枪均水冷。靶与基片距离为40～80mm连续可调，并有调位距离指示。3、衬底基片：样品库内可放置6片基片（Ф30mm），为水冷加热转盘，可加偏压。样品加热温度：室温～500℃。4、基片在进样室退火，退火温度：最高800℃可控可调。进样室还设有反溅靶，做清洗样品用。 | 用于纳米级的单层及多层功能膜、各种硬质膜、金属膜、半导体膜、介质膜、铁磁膜和磁性薄膜等的研究开发，广泛应用于半导体行业、微电子及新材料领域 | https://dayi.oss-cn-hangzhou-zwynet-d01-a.internet.cloud.zj.gov.cn/a0bb5da8-6916-43eb-aa0e-7264b80ea96c.jpg | 地方财政资金 | 2005-12-26 00:00:00 | 否 | 自用 | 正常 | 是 |  |  | 纳米级的单层及多层功能膜、各种硬质膜、金属膜、半导体膜、介质膜、铁磁膜和磁性薄膜等生长。 | 是 | 浙江师范大学物理与电子信息工程学院 | 物理与电子信息工程学院 | 200/次 | 材料科学 | 黄仕华 | 13566789297 | huangshihua@zjnu.cn | 提前预约 | 金华市 | 婺城区 | 迎宾大道688号-29-318 | 470003513 | 浙江师范大学 | 是 |  | 是 | 半导体集成电路工艺实验设备
4700035130000001403018 | 物理与电子信息工程学院 | 1902740G | 激光电路雕刻机 | Laser circuit board engraving machine | DL300B | 天津德中 | 中国 | 购置 | 原值 | 42.6 | "机器运行电压220VAC/50Hz 主机功率1.7KW 附属设备功率1.5kW 激光平均输出功率20W 激光波长1064nm 工作温度10-35℃ 重量270Kg 主机外形尺寸（宽×深×高） 850mm×900mm×1450mm 工作噪音70dB（含吸尘器时） 最大加工区域300mm×300mm 伺服电机X/Y/Z驱动 " | "用于覆铜板上加工线路图形、去 除抗蚀层、去除工艺导线及阻焊层开窗。也可以在其它金属（含稀有金属）、电镀材料、 镀膜材料，喷涂材料、塑料（含工程塑料）、陶瓷等材料上加工图形。" | https://dayi.oss-cn-hangzhou-zwynet-d01-a.internet.cloud.zj.gov.cn/ae5fba4a-c927-425e-ad0b-3bf4b37693e0.png | 地方财政资金 | 2018-12-17 00:00:00 | 否 | 自用 | 正常 | 是 |  |  | "用于覆铜板上加工线路图形、去 除抗蚀层、去除工艺导线及阻焊层开窗。也可以在其它金属（含稀有金属）、电镀材料、 镀膜材料，喷涂材料、塑料（含工程塑料）、陶瓷等材料上加工图形。" | 是 | 浙江师范大学物理与电子信息工程学院 | 物理与电子信息工程学院 | 协议 | 物理学 | 丁宇 | 13819973479 | dz10@zjnu.cn | 校内共享 | 金华市 | 婺城区 | 迎宾大道688号-20-415 | 470003513 | 浙江师范大学 | 是 | 864823041556671 | 是 | 加工工艺实验设备-其他
4700035130000001403087 | 物理与电子信息工程学院 | 1902908G | 紫外可见记录分光光度 | Ultraviolet-visible recording spectrophotometer | UH4150 | 日立公司 | 日本 | 购置 | 原值 | 56.9 | 项目积分球检测系统直射光检测系统检测器 光电倍增管（UV-VIS） 和 冷却型PbS检测器（NIR）标准积分球（内涂层：BaSO4） 60 mm 标准积分球（4口）:反射样品上的入射角：样品侧：8º, 参比侧:0º 60 mm 标准积分球（4口）:反射样品上的入射角：样品侧和参比侧：10º 60 mm 标准全积分球（2口）高灵敏度积分球（内涂层：Spectralon®） 60 mm 高灵敏度积分球（4口）:反射样品上的入射角:样品侧：8º, 参比侧:0º 60 mm 高灵敏度全积分球（2口）直射光检测器设置波长范围175 - 3,300 nm单色器棱镜-光栅，双单色器，预单色器：使用棱镜的Littrow单色器，主单色器：使用衍射光栅的Czerny-Turner单色器（2个可切换的衍射光栅）数据处理单元PC操作系统：Windows® 7 专业版（32位或64位）操作环境温度15 - 35C°操作环境湿度25 - 80%（不结露，温度大于或等于30°时要小于或等于70%）外观尺寸，重量900（宽）×760（深）×1,180（高） mm， 160 kg | 安装在积分球上的多个检测器可在紫外-可见-近红外的波长范围内进行测定。由于使用日立专业的积分球结构技术和信号处理技术等，将检测器切换时（信号水平的差异）吸光度值的变化降到*小。 高性能的棱镜-光栅双单色器系统可实现低杂散光和低偏振。 UH4150采用棱镜-光栅（P-G）双单色器的光学系统，秉承U-4100光学系统的特点。 棱镜-光栅（P-G）系统与常见的光栅-光栅（G-G）系统相比,S和P偏振光强度没有大的改变。即使对于低透过率和反射率的样品，UH4150也可实现低噪音测定。 平行光束可实现反射光和散射光的精确测定。 入射角对固体样品镜面反射率的测定非常重要。对于会聚光束，由于入射角根据透镜的焦距等因素会不同，因此，像导电多层膜和棱镜等光学薄膜的模拟设计值将与实际测定值不同。 但对于平行光束，相对于样品入射角始终相同，实现了高精度镜面反射率的测定。此外，平行光束可用于扩散率（雾度）的评价和透镜透过率的测定。 可提供适合不同测定目的的多种检测器。 可使用八种不同材料、尺寸和形状的积分球。 | https://dayi.oss-cn-hangzhou-zwynet-d01-a.internet.cloud.zj.gov.cn/e0172b19-998a-4b79-a920-9fe2d9e3c0a2.jpg | 地方财政资金 | 2019-04-17 00:00:00 | 否 | 自用 | 正常 | 是 |  |  | 安装在积分球上的多个检测器可在紫外-可见-近红外的波长范围内进行测定。由于使用日立专业的积分球结构技术和信号处理技术等，将检测器切换时（信号水平的差异）吸光度值的变化降到*小。 高性能的棱镜-光栅双单色器系统可实现低杂散光和低偏振。 UH4150采用棱镜-光栅（P-G）双单色器的光学系统，秉承U-4100光学系统的特点。 棱镜-光栅（P-G）系统与常见的光栅-光栅（G-G）系统相比,S和P偏振光强度没有大的改变。即使对于低透过率和反射率的样品，UH4150也可实现低噪音测定。 平行光束可实现反射光和散射光的精确测定。 入射角对固体样品镜面反射率的测定非常重要。对于会聚光束，由于入射角根据透镜的焦距等因素会不同，因此，像导电多层膜和棱镜等光学薄膜的模拟设计值将与实际测定值不同。 但对于平行光束，相对于样品入射角始终相同，实现了高精度镜面反射率的测定。此外，平行光束可用于扩散率（雾度）的评价和透镜透过率的测定。 可提供适合不同测定目的的多种检测器。 可使用八种不同材料、尺寸和形状的积分球。 | 是 | 浙江师范大学物理与电子信息工程学院 | 物理与电子信息工程学院 | 协议 | 物理学 | 魏荣妃 | 17858978756 | rfwei@zjnu.edu.cn | 校外共享 | 金华市 | 婺城区 | 迎宾大道688号-29-422 | 470003513 | 浙江师范大学 | 是 | 869858032097801 | 是 | 紫外可见分光光度计
4700035130000001468567 | 物理与电子信息工程学院 | 2020009008 | 高速增强型CCD相机 | ICCD | PI-MAX4 | Princeton Instruments | 美国 | 新购 | 原值 | 40 | 200-900nm，1024*1024，12.8*12.8微米， | 高速图像采集，可以做成像分析，光谱分析。 | https://dayi.oss-cn-hangzhou-zwynet-d01-a.internet.cloud.zj.gov.cn/e15ef6d0-60ac-4e8b-b237-ddbc82467ef7.jpg | 地方财政资金 | 2020-09-21 16:00:14 | 是 | 自用 | 正常 | 是 |  |  | 预约可用，高速图像采集，可用于成像、光谱分析。 | 是 | 浙江省光信息检测与显示技术研究重点实验室 | 物理与电子信息工程学院 | 200 | 物理学 | 周卫东 | 13588661265 | wdzhou@zjnu.cn | 提前预约 | 金华市 | 婺城区 | 迎宾大道688号-29-212 | 470003513 | 浙江师范大学 | 是 | 864823041530791 | 是 | 其他仪器
4700035130000001662170 | 物理与电子信息工程学院 | 2021009746 | 高性能科学计算集群 | 无 | 曙光TC6000 | 中科可控、宁畅、曙光 | 中华人民共和国 | 新购 | 原值 | 440.5 | "1、 系统共配置20个服务器，高主频大内存配置，每个服务器配置2颗AMD ROME 7H12处理器，每颗处理器64核，主频2.6GHz。19台节点配置512GB DDR4 3200MHz内存，1个100Gbs 接口；1节点配置1024GB DDR4 3200MHz内存1个100Gbs 接口； 2、 系统共配置3台GPU计算节点，服务器配置2颗Intel Xeon Intel 8358P通用处理器，支持AVX512指令集，每颗处理器32核，主频2.6GHz。每节点配置1024GB DDR4内存，1块1600GB SSD硬盘；2个100Gbs HDR 接口；配置数量8块 NV Tesla A100 NVlink NVswitch GPU卡。 | 物理、化学、生物、材料等多学科高性能科学计算 | https://dxyq.stbrain.kjt.zj.gov.cn/oss/70ebaf6f-0cbc-4ef3-b861-42a0600ba3bc.jpg | 地方财政资金 | 2022-01-01 09:11:19 | 否 | 自用 | 正常 | 是 |  |  | 物理、化学、生物、材料等多学科高性能科学计算 | 是 | 浙江师范大学物理与电子信息工程学院 | 物理与电子信息工程学院 | CPU服务器：0.02元/(核时）（校内），0.12元/（核时）（校外）；GPU服务器：1.00元/(卡时）（校内），10.00元/（卡时）（校外）；账号管理费：100.00元/（账户.年）（校内），800元/（账户.年）（校外） | 物理学 | 梁清，杨宏宇 | 15057843849,13429007546 | qliang@zjnu.cn; hyyang@zjnu.edu.cn | "1.每个用户的账号仅供本人及课题组成员运行计算任务使用，严禁将本人账号转借非课题组成员使用，一经发现将按照校外价格结清所欠费用并暂停该账号提交作业权限。 2.严禁绕过PBS作业调度系统直接在计算或登录管理节点运行作业，一经发现将暂停账号登录权限。 3.严禁利用集群计算资源从事“挖矿”等违法活动，一经发现将注销账户并报相关部门处理。 4.为便于后期集群规模扩充，鼓励用户在利用本集群计算资源所取得的科研成果中标注集群的贡献。 5.本办法由浙江师范大学物电学院负责解释。 " | 金华市 | 婺城区 | 迎宾大道688号-20-506 | 470003513 | 浙江师范大学 | 是 |  | 是 | 其他仪器
4700035130000001662187 | 物理与电子信息工程学院 | 2022002020 | 飞秒泵浦瞬态吸收及荧光谱仪 | 无 | Femto-TA100 | 大连创锐光谱科技有限公司 | 中华人民共和国 | 新购 | 原值 | 129.90 | 检测时间窗口≤8 ns；计时精度＜ 50 ps；时间分辨率≤50 ps。 | 物理光学仪器，用于物质激发态能级之间的跃迁情况包括能量转移、电子转移等物理与化学过程的检测分析。 | https://dayi.oss-cn-hangzhou-zwynet-d01-a.internet.cloud.zj.gov.cn/803728c1-4c35-4b29-ace1-2e8a08594175.jpg | 地方财政资金 | 2022-06-07 09:18:00 | 否 | 自用 | 正常 | 是 |  |  | 用于物质激发态能级之间的跃迁情况包括能量转移、电子转移等物理与化学过程的检测分析。 | 是 | 浙江省固态光电器件重点实验室 | 物理与电子信息工程学院 | 院内：20元/小时 院外：50元/小时 校外：200元/小时 | 物理学 | 邱贝贝 | 17280506680 | qiubeibei@zjnu.edu.cn | 1. 设备使用人必须经过专门培训，对仪器的工作原理及使用方法熟知后方可使用。 2. 设备使用人必须严格遵守仪器操作规程，爱护仪器设备。 3. 设备使用人不得随便拆卸仪器设备。 4. 设备使用人应认真填写使用记录，注明使用时间。 5. 如发现仪器运转异常应立即停止使用，及时切断电源并报告仪器管理人员，并在记录中注明故障原因及处理方法，并由实验室负责人签署处理意见。 6. 外来人员使用设备，必须经过培训、考核，合格后后再进行预约方可使用。 | 金华市 | 婺城区 | 迎宾大道688号-29-214 | 470003513 | 浙江师范大学 | 是 | 866497062507364 | 是 | 光谱仪器-其他
4700035130000001662194 | 物理与电子信息工程学院 | 2021009321 | 有机蒸镀一体机 | 无 | ZHDS400 | 北京泰科诺科技有限公司 | 中华人民共和国 | 新购 | 原值 | 49.9 | 真空指标：极限真空：优于5.0×10-5Pa；(设备和手套箱分体，设备空载抽真空24小时)抽速：从大气抽至10-4Pa≤40min；设备升压率≤0.8Pa/h;有机源：束源式控温有机蒸发源（最高温度600°），3 组；有机蒸发源特点：角度向心可调（提高材料利用率，均匀性好），蒸发速率可控；有机控温蒸发电源：3套（独立PID 智能温控蒸发）；膜厚控制系统：Inficon进口SQC-310晶振膜厚仪在线监测、控制膜厚； | 用于有机、无机钙钛矿太阳能电池/锂电池及OLED 薄膜等研究系统，广泛应用于纳米薄膜光电子器件制备及生产线前期工艺试验等 | https://dayi.oss-cn-hangzhou-zwynet-d01-a.internet.cloud.zj.gov.cn/dc3e9813-bd0c-42d7-8857-53d08a2142e9.jpg | 地方财政资金 | 2021-11-17 09:31:12 | 否 | 自用 | 正常 | 是 |  |  | 用于有机太阳能电池及有机场效应晶体管等半导体器件制备。 | 是 | 浙江省固态光电器件重点实验室 | 物理与电子信息工程学院 | 院内：20元/小时 院外：50元/小时 校外：200元/小时 | 材料科学 | 史柯利 | 18867963416 | shikl@zjnu.edu.cn | 1. 设备使用人必须经过专门培训，对仪器的工作原理及使用方法熟知后方可使用。 2. 设备使用人必须严格遵守仪器操作规程，爱护仪器设备。 3. 设备使用人不得随便拆卸仪器设备。 4. 设备使用人应认真填写使用记录，注明使用时间。 5. 如发现仪器运转异常应立即停止使用，及时切断电源并报告仪器管理人员，并在记录中注明故障原因及处理方法，并由实验室负责人签署处理意见。 6. 外来人员使用设备，必须经过培训、考核，合格后后再进行预约方可使用。精密仪器，由组内人员操作。 | 金华市 | 婺城区 | 迎宾大道688号-29-319 | 470003513 | 浙江师范大学 | 是 | 866497062511804 | 是 | 电子工艺实验设备-其他
4700035130000001850577 | 物理与电子信息工程学院 | 2022007639 | 单腔热型原子层沉积机 | 无 | 东莞纳锋NCE-200R | 东莞纳锋微电子装备有限公司 | 中华人民共和国 | 新购 | 原值 | 30 | 1、 机柜主体采用铝型材可移动框架，门板采用不锈钢烤漆白，面板为不锈钢烤漆白色； 2、 主控系统为PLC+笔记本电脑，软件简洁易操作，采用PID温度控制方式，电脑可以360度旋转，可调视距、视角和自由悬停； 3、 本底真空优于1Pa； 4、 设备漏率≤ 5×10-10 Pa·m3/s 5、 腔体结构材质为316L不锈钢，整块材料加工，无焊接，漏率≤ 5×10-10 Pa·m3/s； 6、 样品台尺寸≥Ф200mm，高度6mm； 7、 开启方式：通过界面操作自动向腔室通入载气，配备压差计以及开腔指示灯。 8、 腔体温度：腔室为上下贴合式加热方式，包括2个独立的加热装置，对反应腔室进行全方位加热，最高可达400℃，控制精度为±1℃； 9、 配备4路前驱体源输送管路，常温源2路，加热源2路，配备载气管路和质量流量控制器；预留4路； 10、前驱体源输送管路均包裹在金属加热器中，该加热器采用紧密贴合设计，对管路及阀体起到很好的保温效果，最高加热温度可达250 ℃。配置温度传感器，温度控制精度满足±1 ℃； 11、ALD专用阀门为自带吹扫功能，响应时间小于5 ms，采用耐高温执行器，耐温高达200 ℃，阀体材料为超高纯应用场合的316L VIM-VAR不锈钢，隔膜材料为高强度和耐腐蚀的钴基超级合金。阀体全方位包围全金属型紧密贴合加热器，加热效果更优，最高加热温度可达200 ℃，温度控制精度满足±1℃； 12、每路常温源输送管路，配备1个ALD专用阀门和1套常温源容器，每套常温源容器包括1个钢瓶和1个隔膜手动阀。钢瓶的容积为50mL ，接口规格为高流量H型1/4” FVCR，手动阀耐温为121℃； 13、每路加热源输送管路，配备1个ALD专用阀门、1套加热源容器以及加热保温系统，加热源容器包括1个钢瓶和1个耐高温手动阀，钢瓶的容积为50mL ，接口规格为高流量H型1/4” FVCR，手动阀耐温为315℃。加热源容器为全金属型紧密贴合加热器，最高加热温度可达250 ℃，温度控制精度满足±1℃； 14、管路及接头均采用316 EP级电解抛光不锈钢材料，所有气体管路连接处采用金属VCR密封；载气管路采用N2或者Ar气体，通过质量流量控制器控制(量程为0~500 sccm)；配备惰性气体自清洗系统，在控制界面中可以设置自动清洗的次数； | 氧化锡和氧化铝薄膜生长 | https://dxyq.stbrain.kjt.zj.gov.cn/oss/5257ec0d-5575-4f91-a2fb-9ad638aa5495.jpg | 地方财政资金 | 2023-01-01 09:05:55 | 否 | 自用 | 正常 | 是 |  |  | 氧化锡和氧化铝薄膜生长 | 是 | 浙江省固态光电器件重点实验室 | 物理与电子信息工程学院 | 机组0.5元/时；院内50元/时；院外200元/时；校外1000元/时 | 材料科学 | 池丹 | 18806794385 | chidan@zjnu.edu.cn | 使用时请妥善保管设备 | 金华市 | 婺城区 | 迎宾大道688号-29-318 | 470003513 | 浙江师范大学 | 是 | 866497066692949 | 是 | 加工工艺实验设备-其他
4700035130000001857491 | 物理与电子信息工程学院 | 2025002150 | IPCE量子效率测试仪 | 无 | QE-R | ENLITECH | 中华人民共和国 | 新购 | 原值 | 41.95 | .测量波长范围：300-1100nm b.各波长测量重复性：300-390nm 平均不重复性 ≦ ±0.6%，400-1000nm 平 均不重复性≦ ±0.4%。其他波长平均不重复性≦ ±1% | 测试光伏器件外量子效率 | https://dxyq.stbrain.kjt.zj.gov.cn/oss/251596cb-1cf6-4fbe-91e9-03fa6c00735f.jpg | 中央财政资金 | 2025-04-19 00:00:00 | 否 | 自用 | 正常 | 是 |  |  | 测试光伏器件外量子效率 | 是 | 浙江省固态光电器件重点实验室 | 物理与电子信息工程学院 | 100元/小时 | 能源科学技术 | 邱贝贝 | 17280506680 | qiubeibei@zjnu.edu.cn | / | 金华市 | 婺城区 | 迎宾大道688号-28-506 | 470003513 | 浙江师范大学 | 是 |  | 是 | 光电测量仪器-其他
4700035130000001857507 | 物理与电子信息工程学院 | 2025003216 | 在线微生物成像仪 | 无 | FBV2004 | 易康达 | 中华人民共和国 | 新购 | 原值 | 59.4 | c1.测量范围0-10000AFU/mL； C2.成像分辨率≤5μm； C3.检测、成像响应时间≤2s； d1.流速1-10 mL/min。 | a1.微流体控制； a2.微生物计数检测； a3.微生物成像。 b1.自动进样； b2.在线检测； b3.屏幕显示测试结果。 | https://dxyq.stbrain.kjt.zj.gov.cn/oss/708af0ea-5309-4469-a749-c7f5c7c1f3c1.jpg | 中央财政资金 | 2025-06-13 00:00:00 | 否 | 自用 | 正常 | 是 |  |  | 微生物技术检测，微生物成像 | 是 | 浙江省光信息检测与显示技术研究重点实验室 | 物理与电子信息工程学院 | 面议 | 自然科学相关工程与技术 | 刘雯 | 18768117194 | wenliu@zjnu.edu.cn | / | 金华市 | 婺城区 | 迎宾大道688号-29-530 | 470003513 | 浙江师范大学 | 是 |  | 是 | 图像分析仪
4700035130000001857514 | 物理与电子信息工程学院 | 2025002399 | 超声声场扫描仪 | 无 | 坤驰科技QT-Y40-C4 | 北京坤驰科技有限公司 | 中华人民共和国 | 新购 | 原值 | 44.1 | 设备包含：换能器(包含固定支架)、水箱(包括净水装置)，电动位移台、水听器(包含固定支架)、数据采集分析设备、处理终端和数据后处理软件；电动位移台：四轴电动可控且具有紧急制动和手动调节功能，与水听器互联；数据采集分析设备、处理终端和数据后处理软件：处理终端一台，内置数据后处理软件：采集设备可进行入射信号和反射信号进行分离，后处理软件可获得超声波声强、声压和相位数据，时域信号另存文件，可实时观测检测数据及空间超声声场分布，支持软件升级和个性化功能定制。 | 设备主要用于表征水下超声声场，可测试超声换能器的辐射声场，人工结构材料的透反射声场。 | https://dxyq.stbrain.kjt.zj.gov.cn/oss/90331f13-4598-450b-aa2d-43f1417a792e.jpg | 单位自有资金 | 2025-05-01 00:00:00 | 否 | 自用 | 正常 | 是 |  |  | 表征水下超声声场，可测试超声换能器的辐射声场，人工结构材料的透反射声场 | 是 | 浙江省固态光电器件重点实验室 | 物理与电子信息工程学院 | 100元/小时 | 物理学 | 沈亚西 | 17805899121 | yaxishen@zjnu.edu.cn | / | 金华市 | 婺城区 | 迎宾大道688号-29-314 | 470003513 | 浙江师范大学 | 是 |  | 是 | 声学振动仪器-其他
4700035130000000040382 | 心理学院 | 20186016 | 64导联婴幼儿脑电采集分析系统 | EGI | GES400 | EGI | 美国 | 购置 | 原值 | 56.00 | 1 、可以同时记录分析 32 至 256 导联脑电信号；2 、数据采集过程中所有事件均自动检测并记录，反应代码和刺激代码可有效分离； 3 、简洁的显示界面并能任意调节界面状态，如显示比例和采样率等；4 、被试的行为数据可以实时在线观察并同时储存为用于离线分析的文件 | 收集EEG信号，可用于心理学领域研究 | https://dayi.oss-cn-hangzhou-zwynet-d01-a.internet.cloud.zj.gov.cn/d8407b13-9456-41c7-9b59-3914f059ee70.png | 地方财政资金 | 2018-09-11 00:00:00 | 否 | 自用 | 正常 | 是 |  |  | 收集EEG信号，可用于心理学领域研究 | 是 | 浙江省智能教育技术与应用重点实验室 | 心理学院 | 60元/小时 | 心理学 | 汪俊 | 13857127712 | jun.wang@zjnu.edu.cn | 首先满足校内学科大量科研任务需要，如有空余时段剩余，外部用户申请后待安排 | 金华市 | 婺城区 | 迎宾大道688号-17-308 | 470003513 | 浙江师范大学 | 是 |  | 是 | 脑电图仪
4700035130000000131332 | 心理学院 | 20113191 | 近红外脑功能成像仪 | ETG4000 | ETG4000 | 日立医疗器械 | 日本 | 购置 | 原值 | 410.00 | 通道数： 24-52通道 时间分辨率： 100ms同时检测 信号采集方式：中心频率变频调节（可全通道同时计测） 光源波长： 2波长（695nm,830nm) 探测器： APD（雪崩光电倍增管） | 认知神经科学研究，48通道 | https://dayi.oss-cn-hangzhou-zwynet-d01-a.internet.cloud.zj.gov.cn/b6f8e19d-f678-46ec-a142-f4fc2f779924.jpg | 中央财政资金,地方财政资金 | 2011-05-01 00:00:00 | 否 | 自用 | 正常 | 是 |  |  | 认知神经科学研究，48通道 | 是 | 浙江省智能教育技术与应用重点实验室 | 心理学院 | 80元/小时 | 心理学 | 杨越 | 057982282040 | yangyue@zjnu.cn | 首先满足校内学科大量科研任务需要，如有空余时段剩余，外部用户申请后待安排 | 金华市 | 婺城区 | 迎宾大道688号-2-407 | 470003513 | 浙江师范大学 | 是 |  | 是 | 脑电图仪
4700035130000000314193 | 心理学院 | 20141902 | 便携式近红外脑功能成像仪 | NIRx Sport | NIRx Sport | NIRx | 日本 | 购置 | 原值 | 89.10 | 通道8x8 光源LED | 认知神经科学，通道8x8 光源LED | https://dayi.oss-cn-hangzhou-zwynet-d01-a.internet.cloud.zj.gov.cn/8c4df040-69be-4d5c-8683-7d90f7d0bf82.jpg | 地方财政资金 | 2014-05-08 10:08:52 | 否 | 自用 | 正常 | 是 |  |  | 认知神经科学，通道8x8 光源LED | 是 | 浙江省智能教育技术与应用重点实验室 | 心理学院 | 80元/小时 | 心理学 | 杨越 | 057982282040 | yangyue@zjnu.cn | 首先满足校内学科大量科研任务需要，如有空余时段剩余，外部用户申请后待安排 | 金华市 | 婺城区 | 迎宾大道688号-2-407 | 470003513 | 浙江师范大学 | 是 |  | 是 | 脑电图仪
4700035130000000443534 | 心理学院 | 20174476 | 脑电仪  | 64CH BrainAmp DC | 64CHBrainAmpDC | Brain Product | 德国 | 购置 | 原值 | 66.00 | 每个Headbox 有64导单J导联 ； 每个Headbox 有4导双J导联 ；每个Headbox 有2导High Level 导联 ；采样率：256导同时采集，每导可达20,000 Hz ； 所有导联均同步采集信号 ； | 认知神经科学研究，64通道 | https://dayi.oss-cn-hangzhou-zwynet-d01-a.internet.cloud.zj.gov.cn/6c24dbf7-eb3f-4176-9c9a-23028f7c9ce8.jpg | 地方财政资金,单位自有资金,其他资金 | 2017-10-27 00:00:00 | 否 | 自用 | 正常 | 是 |  |  | 认知神经科学研究，64通道 | 是 | 浙江省智能教育技术与应用重点实验室 | 心理学院 | 60元/小时 | 心理学 | 杨越 | 057982282040 | yangyue@zjnu.cn | 首先满足校内学科大量科研任务需要，如有空余时段剩余，外部用户申请后待安排 | 金华市 | 婺城区 | 迎宾大道688号-17-302 | 470003513 | 浙江师范大学 | 是 |  | 是 | 脑电图仪
4700035130000000823589 | 心理学院 | 20075228 | 生理数据采集分析系统 | BIOPAC systems | MP150 wsw | BIOPAC systems,Inc. | 美国 | 购置 | 原值 | 40.28 | 16通道生理记录及分析系统 | 16通道心理的生理记录及分析系统 | https://dayi.oss-cn-hangzhou-zwynet-d01-a.internet.cloud.zj.gov.cn/2bc0804c-e43b-4fab-9060-00ae1627a351.jpg | 地方财政资金 | 2007-12-20 00:00:00 | 否 | 自用 | 正常 | 是 |  |  | 16通道心理的生理记录及分析系统 | 是 | 浙江省智能教育技术与应用重点实验室 | 心理学院 | 60元/小时 | 心理学 | 杨越 | 057982282040 | yangyue@zjnu.cn | 首先满足校内学科大量科研任务需要，如有空余时段剩余，外部用户申请后待安排 | 金华市 | 婺城区 | 迎宾大道688号-17-302 | 470003513 | 浙江师范大学 | 是 |  | 是 | 电子诊察仪器-其他
4700035130000001170293 | 心理学院 | 1800259G | 事件相关电位仪BP64 | BP-EEG-64 | DC放大器 | Brain Productsbp | 德国 | 购置 | 原值 | 70.00 | 64通道放大器，可拆分2套单独的32通道放大器同时使用；电极帽：高纯度Ag／AgCl电极，32ch两套、64ch三套，中号 | 收集EEG信号，可用于心理学领域研究 | https://dayi.oss-cn-hangzhou-zwynet-d01-a.internet.cloud.zj.gov.cn/f15243a5-1be4-46e8-a2bf-036572c45766.jpg | 地方财政资金 | 2018-11-28 00:00:00 | 否 | 自用 | 正常 | 是 |  |  | 收集EEG信号，可用于心理学领域研究 | 是 | 浙江省智能教育技术与应用重点实验室 | 心理学院 | 60元/小时 | 心理学 | 杨越 | 057982282040 | yangyue@zjnu.cn | 首先满足校内学科大量科研任务需要，如有空余时段剩余，外部用户申请后待安排 | 金华市 | 婺城区 | 迎宾大道688号-17-305 | 470003513 | 浙江师范大学 | 是 |  | 是 | 神经功能测定仪
4700035130000001366511 | 心理学院 | 1911705G | 便携式眼动仪 | Eyelink portable duo | Eyelink portable duo | SR | 加拿大 | 购置 | 原值 | 42.0 | 高速和低噪的眼动追踪算法支持头部稳定和遥测两种数据采集模式；头部稳定模式支持高达2000 Hz的双眼追踪，遥测模式支持1000 Hz的双眼追踪。 | 收集眼动信号，可用于心理学领域研究 | https://dayi.oss-cn-hangzhou-zwynet-d01-a.internet.cloud.zj.gov.cn/00d6a285-b308-4168-86d8-42b6762bce4c.jpg | 地方财政资金 | 2019-11-28 00:00:00 | 否 | 自用 | 正常 | 是 |  |  | 收集眼动信号，可用于心理学领域研究 | 是 | 浙江省智能教育技术与应用重点实验室 | 心理学院 | 40元/小时 | 心理学 | 杨越 | 057982282040 | yangyue@zjnu.cn | 首先满足校内学科大量科研任务需要，如有空余时段剩余，外部用户申请后待安排 | 金华市 | 婺城区 | 迎宾大道688号-17-312 | 470003513 | 浙江师范大学 | 是 |  | 是 | 眼震电图仪
4700035130000001428127 | 心理学院 | 2020006487 | 电极电位仪 | Biosemi-64 | Biosemi-64 | Biosemi | 荷兰 | 新购 | 原值 | 34 | 64导联放大器，导电膏电极帽 | 测量被试头部EEG、ERP脑电信号 | https://dayi.oss-cn-hangzhou-zwynet-d01-a.internet.cloud.zj.gov.cn/0fb5e768-d665-4248-bf60-303da13520b4.jpg | 地方财政资金 | 2020-12-20 08:48:48 | 否 | 自用 | 正常 | 是 |  |  | 主要用于具体范式实验任务 | 是 | 浙江省智能教育技术与应用重点实验室 | 心理学院 | 协议 | 心理学 | 汪俊 | 13857127712 | jun.wang@zjnu.edu.cn | 细节面议 | 金华市 | 婺城区 | 迎宾大道688号-17-308 | 470003513 | 浙江师范大学 | 是 |  | 是 | 脑电图仪
4700035130000001448682 | 心理学院 | 2020011417 | BP脑电仪 | Electroencephalography analyzer | actiCHamp plus | Brain Products | 德国 | 新购 | 原值 | 83.5 | 64导联主动式放大器，导电膏电极帽 | 测量被试头部EEG、ERP脑电信号 | https://dayi.oss-cn-hangzhou-zwynet-d01-a.internet.cloud.zj.gov.cn/ae02017f-73ba-453d-938c-af5f295d87c9.jpg | 地方财政资金 | 2020-12-20 08:41:43 | 否 | 自用 | 正常 | 是 |  |  | 主要用于具体范式实验任务 | 是 | 浙江省智能教育技术与应用重点实验室 | 心理学院 | 协议 | 心理学 | 杨越 | 057982282040 | yangyue@zjnu.cn | 细节电话联系 | 金华市 | 婺城区 | 迎宾大道688号-17-312 | 470003513 | 浙江师范大学 | 是 |  | 是 | 脑电图仪
4700035130000001450999 | 心理学院 | 2020011425 | biosemi脑电仪 | biosemi | Biosemi-64 | biosemi | 荷兰 | 新购 | 原值 | 38 | 64导联放大器，导电膏电极帽 | 测量被试头部EEG、ERP脑电信号 | https://dayi.oss-cn-hangzhou-zwynet-d01-a.internet.cloud.zj.gov.cn/0ac4e1b6-2a01-4cb2-b8f4-02ce9968f76c.jpg | 地方财政资金 | 2020-12-20 08:28:49 | 否 | 自用 | 正常 | 是 |  |  | 主要用于具体范式实验任务 | 是 | 浙江省智能教育技术与应用重点实验室 | 心理学院 | 协议 | 心理学 | 杨越 | 057982282040 | yangyue@zjnu.cn | 具体细节电话联系 | 金华市 | 婺城区 | 迎宾大道688号-17-308 | 470003513 | 浙江师范大学 | 是 |  | 是 | 脑电图仪
4700035130000001537508 | 心理学院 | 2021001750 | 便携脑电仪BP32ch | BrainAmp MR32 | BrainAmp MR32 | Brain Products | 德国 | 新购 | 原值 | 89 | 采样速率：5000Hz/通道（所有通道同时采集时）； 频带宽度：DC-1000Hz，同时支持AC/DC采集模式； 共模抑制比：≥110 dB； 测量范围：可调为±3.28mV；±16.384 mV；±327.68mV. | 脑电仪记录和分析大脑进行认知加工时神经电信号的变化，是通过安放于头皮，或特殊情况下安放于硬膜下或大脑皮质里的电极来描记大脑中电活动神经生理学测量。 | https://dayi.oss-cn-hangzhou-zwynet-d01-a.internet.cloud.zj.gov.cn/5f3b1b91-9a0a-4cdd-993e-9384759ec467.jpg | 地方财政资金 | 2021-04-29 00:00:00 | 是 | 自用 | 正常 | 是 |  |  | 主要用于具体范式实验任务 | 是 | 浙江省智能教育技术与应用重点实验室 | 心理学院 | 60元/小时 | 心理学 | 孙炳海 | 13566997773 | jky18@zjnu.cn | 首先满足校内学科大量科研任务需要，如有空余时段剩余，外部用户申请后待安排 | 金华市 | 婺城区 | 迎宾大道688号-2-407 | 470003513 | 浙江师范大学 | 是 |  | 是 | 脑电图仪
4700035130000001543288 | 心理学院 | 2021001718 | 便携式近红外脑功能仪NirSport2 | NIRSport2 | 8光源8探测器 | NIRX | 日本 | 新购 | 原值 | 60.5 | 通道8x8 光源LED 发射功率：5mW 采样率：2.5-62.5Hz 数据传输接口：USB 2.0 | 通过选用恰当的近红外激光波长可准确地反映出脑皮层氧合血红蛋白和脱氧血红蛋白浓度的变化。通过观测大脑皮层的血氧变化并进行数据分析，最终可以应用在很多领域，像脑神经认知科学、心理学、神经外科、癫痫、康复、儿童学、感官认知能力及精神病学等多方面。 | https://dayi.oss-cn-hangzhou-zwynet-d01-a.internet.cloud.zj.gov.cn/3cd230af-57d0-44e1-9cb0-e2bf226e9e6f.jpg | 地方财政资金 | 2021-04-13 00:00:00 | 是 | 自用 | 正常 | 是 |  |  | 认知神经科学、心理学、教育学 | 是 | 浙江省智能教育技术与应用重点实验室 | 心理学院 | 80元/小时 | 心理学 | 孙炳海 | 13566997773 | jky18@zjnu.cn | 首先满足校内学科大量科研任务需要，如有空余时段剩余，外部用户申请后待安排 | 金华市 | 婺城区 | 迎宾大道688号-2-407 | 470003513 | 浙江师范大学 | 是 |  | 是 | 脑电图仪
4700035130000001662200 | 心理学院 | 2021009199 | 无线便携式近红外脑功能成像仪 | NIRX | NIRSport2 | NIRX | 日本 | 新购 | 原值 | 89.2 | 单台设备可达16光源16探测器，最大支持64光源64探测器； 采样率最大可达240Hz； 数据采集模式：USB、Wi-Fi或单体数据采集； | 采用无线式设计可以在更多的场景环境下使用，被试测试时活动的受限程度相当小，确保可以一边接受大脑功能测试一边进行类似日常生活中的活动，全面助力您的科研项目。可用于心理学、认知神经科学、神经管理学等研究方向。 | https://dayi.oss-cn-hangzhou-zwynet-d01-a.internet.cloud.zj.gov.cn/a328a2d3-6fbb-442c-8b7d-cb1aa93c4be9.jpg | 地方财政资金 | 2021-12-08 00:00:00 | 是 | 自用 | 正常 | 是 |  |  | 认知神经科学、心理学、教育学 | 是 | 浙江省智能教育技术与应用重点实验室 | 心理学院 | 80元/小时 | 心理学 | 孙炳海 | 13566997773 | jky18@zjnu.cn | 首先满足校内学科大量科研任务需要，如有空余时段剩余，外部用户申请后待安排 | 金华市 | 婺城区 | 迎宾大道688号-2-407 | 470003513 | 浙江师范大学 | 是 |  | 是 | 脑电图仪
4700035130000001850775 | 心理学院 | 2023004858 | 无线便携式近红外脑功能成像仪NIRSPort2 | fNIRS_NIRSPort2 | NIRSPort2 | NIRX | 德国 | 新购 | 原值 | 84.9 | 8x8 ch 695nm, 805 nm | 心理学、认知神经科学科研实验 | https://dayi.oss-cn-hangzhou-zwynet-d01-a.internet.cloud.zj.gov.cn/cd266fc3-6e1a-4fd7-853b-339d596c6aa1.jpg | 地方财政资金 | 2023-11-30 00:00:00 | 是 | 自用 | 正常 | 是 |  |  | 心理学、认知神经科学科研实验 | 是 | 浙江师范大学心理学院 | 心理学院 | 200元/小时 | 心理学 | 杨越 | 82282040 | yangyue@zjnu.cn | 损坏需赔偿 | 金华市 | 婺城区 | 迎宾大道688号-2-407 | 470003513 | 浙江师范大学 | 是 |  | 是 | 脑电图仪
4700035130000001850782 | 心理学院 | 2022007786 | 便携式眼动仪 | eyetracker | eyelink | eyelink | 加拿大 | 新购 | 原值 | 40.6 | 眼动眼跳注视点注视时间 | 心理与认知神经科学科研实验 | https://dayi.oss-cn-hangzhou-zwynet-d01-a.internet.cloud.zj.gov.cn/6e2b8a7d-0700-4598-bdf4-d6c0bb5eea02.jpg | 地方财政资金 | 2022-12-15 11:22:53 | 是 | 自用 | 正常 | 是 |  |  | 心理与认知神经科学科研实验 | 是 | 浙江师范大学心理学院 | 心理学院 | 200元/小时 | 心理学 | 杨越 | 82282040 | yangyue@zjnu.cn | 损坏需赔偿 | 金华市 | 婺城区 | 迎宾大道688号-17-308 | 470003513 | 浙江师范大学 | 是 |  | 是 | 眼震电图仪
4700035130000001857118 | 心理学院 | 2024011089 | 事件相关电位系统 | Psytech eego | Psytech eego | 上海心仪电子科技有限公司 | 中华人民共和国 | 新购 | 原值 | 43.15 | 56通道一体机，EEG通道数32，生理信号通道数24 | 收集EEG信号，可用于心理学领域研究 | https://dxyq.stbrain.kjt.zj.gov.cn/oss/dXzA%3D | 地方财政资金 | 2024-12-18 10:46:32 | 否 | 自用 | 正常 | 是 |  |  | 收集EEG信号，可用于心理学领域研究 | 是 | 浙江师范大学心理学院 | 心理学院 | 100元/小时 | 心理学 | 柯杰 | 0579-82281375 | xlxylab@zjnu.cn | 首先满足校内学科大量科研任务需要，如有空余时段剩余，外部用户申请后待安排 | 金华市 | 婺城区 | 迎宾大道688号-17-3 | 470003513 | 浙江师范大学 | 是 |  | 是 | 脑电图仪
4700035130000001857125 | 心理学院 | 2024011076 | 便携式近红外脑功能成像系统 | NirStudy-6OOH | NirStudy-6OOH | 丹阳慧创医疗设备有限公司 | 中华人民共和国 | 新购 | 原值 | 51.5 | 实时检测大脑血红蛋白(氧化b0、还原HbR、总bT)浓度变化信息，有效探测通道数（非断层）24，支持多脑区同步检测，发射探头8个，接收探头8个 | 完成认知神经科学研究 | https://dxyq.stbrain.kjt.zj.gov.cn/oss/f0b5cc70-58cb-420d-a898-713777e937d3.jpg | 地方财政资金 | 2024-12-18 11:07:48 | 否 | 自用 | 正常 | 是 |  |  | 满足心理学、认知神经科学科研实验 | 是 | 浙江师范大学心理学院 | 心理学院 | 100元/小时 | 心理学 | 许杭琪 | 0579-82281375 | xlxylab@zjnu.cn | 首先满足校内学科大量科研任务需要，如有空余时段剩余，外部用户申请后待安排 | 金华市 | 婺城区 | 迎宾大道688号-17-313 | 470003513 | 浙江师范大学 | 是 |  | 是 | 脑电图仪
4700035130000001857132 | 心理学院 | 2024011009 | 超模态行为洞察平台 | The Observer XT | The Observer XT | 诺达思 | 中华人民共和国 | 新购 | 原值 | 104.5 | 采用服务器架构，同时对≥2位被试进行数据采集，并通过实时同步功能将数据集中存储在服务器上，可对于多端输入设备信号、视频采集装置实现实时监控 | 满足心理学、认知心理学院实验 | https://dxyq.stbrain.kjt.zj.gov.cn/oss/zKHavfh33yDIi3g%3D | 地方财政资金 | 2024-12-18 14:40:53 | 否 | 自用 | 正常 | 是 |  |  | 满足心理学、认知心理学院实验 | 是 | 浙江师范大学心理学院 | 心理学院 | 100元/小时 | 心理学 | 柯杰 | 0579-82281375 | xlxylab@zjnu.cn | 首先满足校内学科大量科研任务需要，如有空余时段剩余，外部用户申请后待安排 | 金华市 | 婺城区 | 迎宾大道688号-17 | 470003513 | 浙江师范大学 | 是 |  | 是 | 其他仪器